## ครุภัณฑ์วิทยาศาสตร์
ลำดับที่ | หมายเลขครุภัณฑ์ | ชื่อรายการภาษาไทย | ชื่อรายการภาษาอังกฤษ (ถ้ามี) | ยี่ห้อ | รุ่น | S/N | มูลค่าที่ได้มา (บาท) | จำนวน | สถานที่ตั้ง | ห้อง | สภาพของสินทรัพย์ | ผู้รับผิดชอบ | วันที่ Update ข้อมูล
1 | KA-45-055/1 | กล้องจุลทรรศน์ | Compound Microscope | Olympus | N/A |  | 55000 | 1 | อาคารปฏิบัติการวิทยาศาสตร์ | L-201 | ใช้งานอยู่ | ธนภัทร กลับชุ่ม | 27/12/2022
2 | KA-45-055/2 | กล้องจุลทรรศน์ | Compound Microscope | Olympus | N/A |  | 55000 | 1 | อาคารปฏิบัติการวิทยาศาสตร์ | L-201 | ใช้งานอยู่ | ธนภัทร กลับชุ่ม | 27/12/2022
3 | KA-45-055/4 | กล้องจุลทรรศน์ | Compound Microscope | Olympus | N/A |  | 55000 | 1 | อาคารปฏิบัติการวิทยาศาสตร์ | L-201 | งดใช้ 10 - 40x เบลอหนักมาก | ธนภัทร กลับชุ่ม | 27/12/2022
4 | KA-45-055/5 | กล้องจุลทรรศน์ | Compound Microscope | Olympus | N/A |  | 55000 | 1 | อาคารปฏิบัติการวิทยาศาสตร์ | L-201 | ใช้งานอยู่ | ธนภัทร กลับชุ่ม | 27/12/2022
5 | KA-45-055/6 | กล้องจุลทรรศน์ | Compound Microscope | Olympus | N/A |  | 55000 | 1 | อาคารปฏิบัติการวิทยาศาสตร์ | L-201 | ใช้งานอยู่ | ธนภัทร กลับชุ่ม | 27/12/2022
6 | KA-45-055/13 | กล้องจุลทรรศน์ | Compound Microscope | Olympus | N/A |  | 55000 | 1 | อาคารปฏิบัติการวิทยาศาสตร์ | L-201 | ใช้งานอยู่ | ธนภัทร กลับชุ่ม | 27/12/2022
7 | KA-45-055/14 | กล้องจุลทรรศน์ | Compound Microscope | Olympus | N/A |  | 55000 | 1 | อาคารปฏิบัติการวิทยาศาสตร์ | L-201 | งดใช้ 4 - 40x เบลอหนักมาก | ธนภัทร กลับชุ่ม | 27/12/2022
8 | KA-45-055/15 | กล้องจุลทรรศน์ | Compound Microscope | Olympus | N/A |  | 55000 | 1 | อาคารปฏิบัติการวิทยาศาสตร์ | L-201 | ใช้งานอยู่ | ธนภัทร กลับชุ่ม | 27/12/2022
9 | KA-45-055/17 | กล้องจุลทรรศน์ | Compound Microscope | Olympus | N/A |  | 55000 | 1 | อาคารปฏิบัติการวิทยาศาสตร์ | L-201 | ใช้งานอยู่ | ธนภัทร กลับชุ่ม | 27/12/2022
10 | KA-45-055/18 | กล้องจุลทรรศน์ | Compound Microscope | Olympus | N/A |  | 55000 | 1 | อาคารปฏิบัติการวิทยาศาสตร์ | L-201 | ใช้งานอยู่ | ธนภัทร กลับชุ่ม | 27/12/2022
11 | KA-45-055/19 | กล้องจุลทรรศน์ | Compound Microscope | Olympus | N/A |  | 55000 | 1 | อาคารปฏิบัติการวิทยาศาสตร์ | L-201 | ใช้งานอยู่ | ธนภัทร กลับชุ่ม | 27/12/2022
12 | KA-45-055/22 | กล้องจุลทรรศน์ | Compound Microscope | Olympus | N/A |  | 55000 | 1 | อาคารปฏิบัติการวิทยาศาสตร์ | L-201 | ใช้งานอยู่ | ธนภัทร กลับชุ่ม | 27/12/2022
13 | KA-45-055/25 | กล้องจุลทรรศน์ | Compound Microscope | Olympus | N/A |  | 55000 | 1 | อาคารปฏิบัติการวิทยาศาสตร์ | L-201 | งดใช้10 - 40x เบลอหนัก ย้ายไปเก็บไว้ห้อง 301 มีแอร์ | ธนภัทร กลับชุ่ม | 27/12/2022
14 | KA-45-055/26 | กล้องจุลทรรศน์ | Compound Microscope | Olympus | N/A |  | 55000 | 1 | อาคารปฏิบัติการวิทยาศาสตร์ | L-201 | ใช้งานอยู่ | ธนภัทร กลับชุ่ม | 27/12/2022
15 | KA-45-055/27 | กล้องจุลทรรศน์ | Compound Microscope | Olympus | N/A |  | 55000 | 1 | อาคารปฏิบัติการวิทยาศาสตร์ | L-201 | ใช้งานอยู่ | ธนภัทร กลับชุ่ม | 27/12/2022
16 | KA-45-055/30 | กล้องจุลทรรศน์ | Compound Microscope | Olympus | N/A |  | 55000 | 1 | อาคารปฏิบัติการวิทยาศาสตร์ | L-201 | ใช้งานอยู่ | ธนภัทร กลับชุ่ม | 27/12/2022
17 | KA-45-055/32 | กล้องจุลทรรศน์ | Compound Microscope | Olympus | N/A |  | 55000 | 1 | อาคารปฏิบัติการวิทยาศาสตร์ | L-201 | ใช้งานอยู่ | ธนภัทร กลับชุ่ม | 27/12/2022
18 | KA-45-055/33 | กล้องจุลทรรศน์ | Compound Microscope | Olympus | N/A |  | 55000 | 1 | อาคารปฏิบัติการวิทยาศาสตร์ | L-201 | ใช้งานอยู่ | ธนภัทร กลับชุ่ม | 27/12/2022
19 | KA-45-055/34 | กล้องจุลทรรศน์ | Compound Microscope | Olympus | N/A |  | 55000 | 1 | อาคารปฏิบัติการวิทยาศาสตร์ | L-201 | ใช้งานอยู่ | ธนภัทร กลับชุ่ม | 27/12/2022
20 | KA-45-055/36 | กล้องจุลทรรศน์ | Compound Microscope | Olympus | N/A |  | 55000 | 1 | อาคารปฏิบัติการวิทยาศาสตร์ | L-201 | ใช้งานอยู่ | ธนภัทร กลับชุ่ม | 27/12/2022
21 | KA-45-055/37 | กล้องจุลทรรศน์ | Compound Microscope | Olympus | N/A |  | 55000 | 1 | อาคารปฏิบัติการวิทยาศาสตร์ | L-201 | ใช้งานอยู่ | ธนภัทร กลับชุ่ม | 27/12/2022
22 | KA-45-055/38 | กล้องจุลทรรศน์ | Compound Microscope | Olympus | N/A |  | 55000 | 1 | อาคารปฏิบัติการวิทยาศาสตร์ | L-201 | ใช้งานอยู่ | ธนภัทร กลับชุ่ม | 27/12/2022
23 | KA-45-055/39 | กล้องจุลทรรศน์ | Compound Microscope | Olympus | N/A |  | 55000 | 1 | อาคารปฏิบัติการวิทยาศาสตร์ | L-201 | ใช้งานอยู่ | ธนภัทร กลับชุ่ม | 27/12/2022
24 | KA-45-055/40 | กล้องจุลทรรศน์ | Compound Microscope | Olympus | N/A |  | 55000 | 1 | อาคารปฏิบัติการวิทยาศาสตร์ | L-201 | ใช้งานอยู่ | ธนภัทร กลับชุ่ม | 27/12/2022
25 | KA-45-055/41 | กล้องจุลทรรศน์ | Compound Microscope | Olympus | N/A |  | 55000 | 1 | อาคารปฏิบัติการวิทยาศาสตร์ | L-201 | ใช้งานอยู่ | ธนภัทร กลับชุ่ม | 27/12/2022
26 | KA-45-055/42 | กล้องจุลทรรศน์ | Compound Microscope | Olympus | N/A |  | 55000 | 1 | อาคารปฏิบัติการวิทยาศาสตร์ | L-201 | ใช้งานอยู่ | ธนภัทร กลับชุ่ม | 27/12/2022
27 | KA-45-055/43 | กล้องจุลทรรศน์ | Compound Microscope | Olympus | N/A |  | 55000 | 1 | อาคารปฏิบัติการวิทยาศาสตร์ | L-201 | ใช้งานอยู่ | ธนภัทร กลับชุ่ม | 27/12/2022
28 | KA-45-055/44 | กล้องจุลทรรศน์ | Compound Microscope | Olympus | N/A |  | 55000 | 1 | อาคารปฏิบัติการวิทยาศาสตร์ | L-201 | ใช้งานอยู่ | ธนภัทร กลับชุ่ม | 27/12/2022
29 | KA-45-055/45 | กล้องจุลทรรศน์ | Compound Microscope | Olympus | N/A |  | 55000 | 1 | อาคารปฏิบัติการวิทยาศาสตร์ | L-201 | ใช้งานอยู่ | ธนภัทร กลับชุ่ม | 27/12/2022
30 | KA-45-055/46 | กล้องจุลทรรศน์ | Compound Microscope | Olympus | N/A |  | 55000 | 1 | อาคารปฏิบัติการวิทยาศาสตร์ | L-201 | ใช้งานอยู่ | ธนภัทร กลับชุ่ม | 27/12/2022
31 | KA-45-055/47 | กล้องจุลทรรศน์ | Compound Microscope | Olympus | N/A |  | 55000 | 1 | อาคารปฏิบัติการวิทยาศาสตร์ | L-201 | ใช้งานอยู่ | ธนภัทร กลับชุ่ม | 27/12/2022
32 | KA-45-055/48 | กล้องจุลทรรศน์ | Compound Microscope | Olympus | N/A |  | 55000 | 1 | อาคารปฏิบัติการวิทยาศาสตร์ | L-201 | ใช้งานอยู่ | ธนภัทร กลับชุ่ม | 27/12/2022
33 | KA-45-055/49 | กล้องจุลทรรศน์ | Compound Microscope | Olympus | N/A |  | 55000 | 1 | อาคารปฏิบัติการวิทยาศาสตร์ | L-201 | ใช้งานอยู่ | ธนภัทร กลับชุ่ม | 27/12/2022
34 | KA-45-055/50 | กล้องจุลทรรศน์ | Compound Microscope | Olympus | N/A |  | 55000 | 1 | อาคารปฏิบัติการวิทยาศาสตร์ | L-201 | งดใช้ 40x เบลอหนักมาก ย้ายไปเก็บไว้ห้อง 301 มีแอร์ | ธนภัทร กลับชุ่ม | 27/12/2022
35 | KA-45-056/1 | กล้องสเตอริโอ | Stereo Microscopes | Olympus | N/A |  | 65000 | 1 | อาคารปฏิบัติการวิทยาศาสตร์ | L-201 | ใช้งานอยู่ | ธนภัทร กลับชุ่ม | 27/12/2022
36 | KA-45-056/2 | กล้องสเตอริโอ | Stereo Microscopes | Olympus | N/A |  | 65000 | 1 | อาคารปฏิบัติการวิทยาศาสตร์ | L-201 | งดใช้ กล้องร้อน และตาซ้ายเสีย ย้ายไปเก็บไว้ห้อง 301 มีแอร์ | ธนภัทร กลับชุ่ม | 27/12/2022
37 | KA-45-056/3 | กล้องสเตอริโอ | Stereo Microscopes | Olympus | N/A |  | 65000 | 1 | อาคารปฏิบัติการวิทยาศาสตร์ | L-201 | ใช้งานอยู่ | ธนภัทร กลับชุ่ม | 27/12/2022
38 | KA-45-056/5 | กล้องสเตอริโอ | Stereo Microscopes | Olympus | N/A |  | 65000 | 1 | อาคารปฏิบัติการวิทยาศาสตร์ | L-201 | ใช้งานอยู่ | ธนภัทร กลับชุ่ม | 27/12/2022
39 | KA-45-056/11 | กล้องสเตอริโอ | Stereo Microscopes | Olympus | N/A |  | 65000 | 1 | อาคารปฏิบัติการวิทยาศาสตร์ | L-201 | ใช้งานอยู่ | ธนภัทร กลับชุ่ม | 27/12/2022
40 | KA-45-056/12 | กล้องสเตอริโอ | Stereo Microscopes | Olympus | N/A |  | 65000 | 1 | อาคารปฏิบัติการวิทยาศาสตร์ | L-201 | งดใช้ มีเชื้อราแต่ชัด ย้ายไปเก็บไว้ห้อง 301 มีแอร์ | ธนภัทร กลับชุ่ม | 27/12/2022
41 | KA-45-056/13 | กล้องสเตอริโอ | Stereo Microscopes | Olympus | N/A |  | 65000 | 1 | อาคารปฏิบัติการวิทยาศาสตร์ | L-201 | ใช้งานอยู่ | ธนภัทร กลับชุ่ม | 27/12/2022
42 | KA-45-056/15 | กล้องสเตอริโอ | Stereo Microscopes | Olympus | N/A |  | 65000 | 1 | อาคารปฏิบัติการวิทยาศาสตร์ | L-201 | ใช้งานอยู่ | ธนภัทร กลับชุ่ม | 27/12/2022
43 | KA-45-056/16 | กล้องสเตอริโอ | Stereo Microscopes | Olympus | N/A |  | 65000 | 1 | อาคารปฏิบัติการวิทยาศาสตร์ | L-201 | ใช้งานอยู่ | ธนภัทร กลับชุ่ม | 27/12/2022
44 | KA-45-056/18 | กล้องสเตอริโอ | Stereo Microscopes | Olympus | N/A |  | 65000 | 1 | อาคารปฏิบัติการวิทยาศาสตร์ | L-201 | ใช้งานอยู่ | ธนภัทร กลับชุ่ม | 27/12/2022
45 | KA-45-056/20 | กล้องสเตอริโอ | Stereo Microscopes | Olympus | N/A |  | 65000 | 1 | อาคารปฏิบัติการวิทยาศาสตร์ | L-201 | งดใช้ เชื้อราหนักมาก ย้ายไปเก็บไว้ห้อง 301 มีแอร์ | ธนภัทร กลับชุ่ม | 27/12/2022
46 | 3854026-409000009495-0 | กล้องสเตอริโอ สีขาว | Stereo Microscopes | OlympusS | SZ51 |  | 79929 | 1 | อาคารปฏิบัติการวิทยาศาสตร์ | L-201 | ใช้งานอยู่ | ธนภัทร กลับชุ่ม | 27/12/2022
47 | 3854026-409000009496-0 | กล้องสเตอริโอ สีขาว | Stereo Microscopes | OlympusS | SZ51 |  | 79929 | 1 | อาคารปฏิบัติการวิทยาศาสตร์ | L-201 | ใช้งานอยู่ | ธนภัทร กลับชุ่ม | 27/12/2022
48 | 3854026-409000009497-0 | กล้องสเตอริโอ สีขาว | Stereo Microscopes | OlympusS | SZ51 |  | 79929 | 1 | อาคารปฏิบัติการวิทยาศาสตร์ | L-201 | ใช้งานอยู่ | ธนภัทร กลับชุ่ม | 27/12/2022
49 | 3854026-409000009498-0 | กล้องสเตอริโอ สีขาว | Stereo Microscopes | OlympusS | SZ51 |  | 79929 | 1 | อาคารปฏิบัติการวิทยาศาสตร์ | L-201 | ใช้งานอยู่ | ธนภัทร กลับชุ่ม | 27/12/2022
50 | 3854026-409000009499-0 | กล้องสเตอริโอ สีขาว | Stereo Microscopes | OlympusS | SZ51 |  | 79929 | 1 | อาคารปฏิบัติการวิทยาศาสตร์ | L-201 | ใช้งานอยู่ | ธนภัทร กลับชุ่ม | 27/12/2022
51 | 3854026-409000009500-0 | กล้องสเตอริโอ สีขาว | Stereo Microscopes | OlympusS | SZ51 |  | 79929 | 1 | อาคารปฏิบัติการวิทยาศาสตร์ | L-201 | ใช้งานอยู่ | ธนภัทร กลับชุ่ม | 27/12/2022
52 | 3864009-411000002362-0 | กล้องสเตอริโอ ZEISS | Stereo Microscopes | ZEISS | Stemi 305 |  | 69800 | 1 | อาคารปฏิบัติการวิทยาศาสตร์ | L-201 | ใช้งานอยู่ | ธนภัทร กลับชุ่ม | 27/12/2022
53 | 3864009-411000002363-0 | กล้องสเตอริโอ ZEISS | Stereo Microscopes | ZEISS | Stemi 305 |  | 69800 | 1 | อาคารปฏิบัติการวิทยาศาสตร์ | L-201 | ใช้งานอยู่ | ธนภัทร กลับชุ่ม | 27/12/2022
54 | 3864009-411000002364-0 | กล้องสเตอริโอ ZEISS | Stereo Microscopes | ZEISS | Stemi 305 |  | 69800 | 1 | อาคารปฏิบัติการวิทยาศาสตร์ | L-201 | ใช้งานอยู่ | ธนภัทร กลับชุ่ม | 27/12/2022
55 | 3864009-411000002365-0 | กล้องสเตอริโอ ZEISS | Stereo Microscopes | ZEISS | Stemi 305 |  | 69800 | 1 | อาคารปฏิบัติการวิทยาศาสตร์ | L-201 | ใช้งานอยู่ | ธนภัทร กลับชุ่ม | 27/12/2022
56 | 3864009-411000002366-0 | กล้องสเตอริโอ ZEISS | Stereo Microscopes | ZEISS | Stemi 305 |  | 69800 | 1 | อาคารปฏิบัติการวิทยาศาสตร์ | L-201 | ใช้งานอยู่ | ธนภัทร กลับชุ่ม | 27/12/2022
57 | 3854030-409000009471-0 | เครื่องมือลากแพลงค์ตอน 16 ไมครอน |  | N/A | N/A |  | 10165 | 1 | อาคารปฏิบัติการวิทยาศาสตร์ | L-201 | งดใช้ชั่วคราว ถุงขาด | ธนภัทร กลับชุ่ม | 27/12/2022
58 | KA-45-059 | เครื่องมือลากแพลงค์ตอน 80 ไมครอน |  | หริกุล | N/A |  | 30000 | 1 | อาคารปฏิบัติการวิทยาศาสตร์ | L-201 | งดใช้ชั่วคราว ถุงขาด | ธนภัทร กลับชุ่ม | 27/12/2022
59 | KA-46-026 | เครื่องมือลากแพลงค์ตอน 150 ไมครอน |  | N/A | N/A |  | N/A | 1 | อาคารปฏิบัติการวิทยาศาสตร์ | L-201 | งดใช้ชั่วคราว ถุงขาด | ธนภัทร กลับชุ่ม | 27/12/2022
60 | KA-46-022/1//1 | Water Sampler | Water Sampler | N/A | N/A |  | N/A | 1 | อาคารปฏิบัติการวิทยาศาสตร์ | L-201 | ใช้งานอยู่ | ธนภัทร กลับชุ่ม | 27/12/2022
61 | KA-46-024/2//2 | อุปกรณ์เก็บตะกอน |  | N/A | N/A |  | N/A | 1 | อาคารปฏิบัติการวิทยาศาสตร์ | L-201 | ใช้งานอยู่ | ธนภัทร กลับชุ่ม | 27/12/2022
62 | 3858011-409000015553-0 | เครื่องวัดคุณภาพน้ำแบบภาคสนาม |  | YSI | Pro2030 |  | 85500 | 1 | อาคารปฏิบัติการวิทยาศาสตร์ | L-201 | งดใช้ชั่วคราว เสีย | ธนภัทร กลับชุ่ม | 27/12/2022
63 | 3858011-409000015554-0 | เครื่องวัดคุณภาพน้ำแบบภาคสนาม |  | YSI | Pro2031 |  | 85501 | 1 | อาคารปฏิบัติการวิทยาศาสตร์ | L-201 | ใช้งานอยู่ | ธนภัทร กลับชุ่ม | 27/12/2022
64 | KA-UI-53-030 | เครื่องวัดคุณภาพน้ำ (Handheld Oxygen, Conductivity, salinity and temp.) | Handheld Oxygen, Conductivity, salinity and temp | N/A | N/A |  | 81000 | 1 | อาคารปฏิบัติการวิทยาศาสตร์ | L-201 | ใช้งานอยู่ | ธนภัทร กลับชุ่ม | 27/12/2022
65 | KA-47-026/1//2 | เครื่องวัด DO ในน้ำแบบพกพา |  | N/A | N/A |  | 39590 | 1 | อาคารปฏิบัติการวิทยาศาสตร์ | L-201 | งดใช้ชั่วคราว ไม่ได้คาริเบรต | ธนภัทร กลับชุ่ม | 27/12/2022
66 | KA-47-026/2//2 | เครื่องวัด DO ในน้ำแบบพกพา |  | N/A | N/A |  | 39590 | 1 | อาคารปฏิบัติการวิทยาศาสตร์ | L-201 | งดใช้ชั่วคราว ไม่ได้คาริเบรต | ธนภัทร กลับชุ่ม | 27/12/2022
67 | KA-48-021 | อุปกรณ์วัดค่าบีโอดี |  | YSI | model 5000/5001 |  | 117486 | 1 | อาคารปฏิบัติการวิทยาศาสตร์ | L-201 | เสีย | ธนภัทร กลับชุ่ม | 27/12/2022
68 | KA-47-028/1//2 | จานวัดความขุ่นของน้ำ |  | N/A | N/A |  | 5029 | 1 | อาคารปฏิบัติการวิทยาศาสตร์ | L-201 | ใช้งานอยู่ | ธนภัทร กลับชุ่ม | 27/12/2022
69 | KA-47-028/2//2 | จานวัดความขุ่นของน้ำ |  | N/A | N/A |  | 5029 | 1 | อาคารปฏิบัติการวิทยาศาสตร์ | L-201 | ใช้งานอยู่ | ธนภัทร กลับชุ่ม | 27/12/2022
70 | KA-47-029/1//2 | เครื่องวัดความเร็วของกระแสน้ำ |  | N/A | N/A |  | 26750 | 1 | อาคารปฏิบัติการวิทยาศาสตร์ | L-201 | ใช้งานอยู่ | ธนภัทร กลับชุ่ม | 27/12/2022
71 | KA-47-029/2//2 | เครื่องวัดความเร็วของกระแสน้ำ |  | N/A | N/A |  | 26750 | 1 | อาคารปฏิบัติการวิทยาศาสตร์ | L-201 | งดใช้งาน เสีย | ธนภัทร กลับชุ่ม | 27/12/2022
72 | KA-47-030/1//2 | เทปวัดระดับน้ำ | Water level measure Tape. | N/A | N/A |  | 26610 | 1 | อาคารปฏิบัติการวิทยาศาสตร์ | L-201 | ใช้งานอยู่ | ธนภัทร กลับชุ่ม | 27/12/2022
73 | KA-47-030/2//2 | เทปวัดระดับน้ำ | Water level measure Tape. | N/A | N/A |  | 26610 | 1 | อาคารปฏิบัติการวิทยาศาสตร์ | L-201 | ใช้งานอยู่ | ธนภัทร กลับชุ่ม | 27/12/2022
74 | 3862000-409000022891-0 | เครื่อง Hybrid Powered Environmental Quality Meter | Hybrid Powered Environmental Quality Meter | N/A | N/A |  | 8211.46 | 1 | อาคารปฏิบัติการวิทยาศาสตร์ | L-201 | ใช้งานอยู่ | ธนภัทร กลับชุ่ม | 27/12/2022
75 | 3862000-909000010215-0 | เครื่องวัดความชื้น กรดด่างในดิน |  | N/A | ICZD06 |  | N/A | 1 | อาคารปฏิบัติการวิทยาศาสตร์ | L-201 | ใช้งานอยู่ | ธนภัทร กลับชุ่ม | 27/12/2022
76 | 3858020-409000015558-0 | ตู้อบอุณหภูมิ 30-300 °C |  | Memmert | Un110 |  | 95833.33 | 1 | อาคารปฏิบัติการวิทยาศาสตร์ | L-201 | ใช้งานอยู่ | ธนภัทร กลับชุ่ม | 27/12/2022
77 | 3857029-409000014806-0 | เครื่องชั่งทศนิยม 2 ตำแหน่ง ดิจิตอล | 2 Digit Analytical Balance | Sartorius | Quintix 3102-1s |  | 48364 | 1 | อาคารปฏิบัติการวิทยาศาสตร์ | L-201 | ใช้งานอยู่ | ธนภัทร กลับชุ่ม | 27/12/2022
78 | KA-45-061/1 | หุ่นจำลองทางชีววิทยา (4) Domestic Dog (6) Larva of the Lamprey (8) Alligator (11) Dog fish (12) Pigeon (14) Trout (15) Rabbit (16) Frog (17) Daughter nuclei after separation on of the spermovium nucleus |  | Carolina | N/A |  | 155000 | 1 | อาคารปฏิบัติการวิทยาศาสตร์ | L-201 | ใช้งานอยู่ | ธนภัทร กลับชุ่ม | 27/12/2022
79 | KA-45-061/2 | หุ่นจำลองทางชีววิทยา (1) Domestic Dog (2) Pigeon (5) Frog (7) Rabbit (9) Alligator (10) Dog fish (13) Trout (20) Male germ-cell,generative cell,spermatozoon (25) Section of uterus wich embryo,in the 4th week |  | Carolina | N/A |  | 155000 | 1 | อาคารปฏิบัติการวิทยาศาสตร์ | L-201 | ใช้งานอยู่ | ธนภัทร กลับชุ่ม | 27/12/2022
80 | KA-46-027/2-1//2 | หุ่นจำลองทางชีววิทยา Male germ-cell,generative cell,spermatozoon |  | N/A | N/A |  | 16894.74 | 1 | อาคารปฏิบัติการวิทยาศาสตร์ | L-201 | ใช้งานอยู่ | ธนภัทร กลับชุ่ม | 27/12/2022
81 | KA-46-027/2-2//2 | หุ่นจำลองทางชีววิทยา Female ovary,in the stage of ovular maturation, ovulation |  | N/A | N/A |  | 16894.74 | 1 | อาคารปฏิบัติการวิทยาศาสตร์ | L-201 | ใช้งานอยู่ | ธนภัทร กลับชุ่ม | 27/12/2022
82 | KA-46-027/2-3//2 | หุ่นจำลองทางชีววิทยา Female germ-cell,ovum bafore fertilization |  | N/A | N/A |  | 16894.74 | 1 | อาคารปฏิบัติการวิทยาศาสตร์ | L-201 | ใช้งานอยู่ | ธนภัทร กลับชุ่ม | 27/12/2022
83 | KA-46-027/2-4//2 | หุ่นจำลองทางชีววิทยา Penetration by a spermatozoon into the ovum |  | N/A | N/A |  | 16894.74 | 1 | อาคารปฏิบัติการวิทยาศาสตร์ | L-201 | ใช้งานอยู่ | ธนภัทร กลับชุ่ม | 27/12/2022
84 | KA-46-027/2-5//2 | หุ่นจำลองทางชีววิทยา Female pronucleus and formation of sperm nucleus |  | N/A | N/A |  | 16894.74 | 1 | อาคารปฏิบัติการวิทยาศาสตร์ | L-201 | ใช้งานอยู่ | ธนภัทร กลับชุ่ม | 27/12/2022
85 | KA-46-027/2-6//2 | หุ่นจำลองทางชีววิทยา Union of the pronuclei Arrangement of the centrioles |  | N/A | N/A |  | 16894.74 | 1 | อาคารปฏิบัติการวิทยาศาสตร์ | L-201 | ใช้งานอยู่ | ธนภัทร กลับชุ่ม | 27/12/2022
86 | KA-46-027/2-7//2 | หุ่นจำลองทางชีววิทยา Daugher nuclei after separation of the spermovium nucleus. |  | N/A | N/A |  | 16894.74 | 1 | อาคารปฏิบัติการวิทยาศาสตร์ | L-201 | ใช้งานอยู่ | ธนภัทร กลับชุ่ม | 27/12/2022
87 | KA-46-027/2-8//2 | หุ่นจำลองทางชีววิทยา Surface section of the embryonic primordium (germinal disk) |  | N/A | N/A |  | 16894.74 | 1 | อาคารปฏิบัติการวิทยาศาสตร์ | L-201 | ใช้งานอยู่ | ธนภัทร กลับชุ่ม | 27/12/2022
88 | KA-46-027/2-9//2 | หุ่นจำลองทางชีววิทยา Embryo in second month 4.2 mm |  | N/A | N/A |  | 16894.74 | 1 | อาคารปฏิบัติการวิทยาศาสตร์ | L-201 | ใช้งานอยู่ | ธนภัทร กลับชุ่ม | 27/12/2022
89 | KA-46-027/2-10//2 | หุ่นจำลองทางชีววิทยา Left side of an embryo (7mm) described by Prof. |  | N/A | N/A |  | 16894.74 | 1 | อาคารปฏิบัติการวิทยาศาสตร์ | L-201 | ใช้งานอยู่ | ธนภัทร กลับชุ่ม | 27/12/2022
90 | KA-46-027/2-11//2 | หุ่นจำลองทางชีววิทยา Section of uterus with embryo,in the 4th week. |  | N/A | N/A |  | 16894.74 | 1 | อาคารปฏิบัติการวิทยาศาสตร์ | L-201 | ใช้งานอยู่ | ธนภัทร กลับชุ่ม | 27/12/2022
91 | KA-46-027/2-12//2 | หุ่นจำลองทางชีววิทยา Pregenancy by the end of the 2nd month |  | N/A | N/A |  | 16894.74 | 1 | อาคารปฏิบัติการวิทยาศาสตร์ | L-201 | ใช้งานอยู่ | ธนภัทร กลับชุ่ม | 27/12/2022
92 | KA-46-027/2-13//2 | หุ่นจำลองทางชีววิทยา Embryon in the 10th week .Beginning of the placentation. |  | N/A | N/A |  | 16894.74 | 1 | อาคารปฏิบัติการวิทยาศาสตร์ | L-201 | ใช้งานอยู่ | ธนภัทร กลับชุ่ม | 27/12/2022
93 | KA-46-027/2-14//2 | หุ่นจำลองทางชีววิทยา Pregnancy at the beginning of the 4th month |  | N/A | N/A |  | 16894.74 | 1 | อาคารปฏิบัติการวิทยาศาสตร์ | L-201 | ใช้งานอยู่ | ธนภัทร กลับชุ่ม | 27/12/2022
94 | KA-46-027/2-15//2 | หุ่นจำลองทางชีววิทยา After-birth,placenta with umbilical cord from the fetal surface |  | N/A | N/A |  | 16894.74 | 1 | อาคารปฏิบัติการวิทยาศาสตร์ | L-201 | ใช้งานอยู่ | ธนภัทร กลับชุ่ม | 27/12/2022
95 | KA-46-027/2-16//2 | หุ่นจำลองทางชีววิทยา Section of placenta. Semischematic enlarged. |  | N/A | N/A |  | 16894.74 | 1 | อาคารปฏิบัติการวิทยาศาสตร์ | L-201 | ใช้งานอยู่ | ธนภัทร กลับชุ่ม | 27/12/2022
96 | KA-46-027/1-15//2 (35) | หุ่นจำลองทางชีววิทยา After-birth, placenta with umbilical cord from the fetal surface |  | N/A | N/A |  | N/A | 1 | อาคารปฏิบัติการวิทยาศาสตร์ | L-201 | ใช้งานอยู่ | ธนภัทร กลับชุ่ม | 27/12/2022
97 | KA-47-015/1-11/21 (36) | หุ่นจำลองทางชีววิทยา Menschlicher Keim Beim Eindring in die Uterusschleimhaut 7 Tage nech Beginn der Implantation |  | N/A | N/A |  | N/A | 1 | อาคารปฏิบัติการวิทยาศาสตร์ | L-201 | ใช้งานอยู่ | ธนภัทร กลับชุ่ม | 27/12/2022
98 | KA-46-027/1-11//2 (37) | หุ่นจำลองทางชีววิทยา Section of uterus with embryo,in the 4th week. |  | N/A | N/A |  | N/A | 1 | อาคารปฏิบัติการวิทยาศาสตร์ | L-201 | ใช้งานอยู่ | ธนภัทร กลับชุ่ม | 27/12/2022
99 | KA-45-061/2 (38) | หุ่นจำลองทางชีววิทยา Longitudinal section through a haman embryo from the end of the third week (4 somites) |  | N/A | N/A |  | N/A | 1 | อาคารปฏิบัติการวิทยาศาสตร์ | L-201 | ใช้งานอยู่ | ธนภัทร กลับชุ่ม | 27/12/2022
100 | KA-46-027/1-2//2 (39) | หุ่นจำลองทางชีววิทยา Female ovarying, in the stage of ovular maturation,ovulation |  | N/A | N/A |  | N/A | 1 | อาคารปฏิบัติการวิทยาศาสตร์ | L-201 | ใช้งานอยู่ | ธนภัทร กลับชุ่ม | 27/12/2022
101 | KA-47-015/1-18//21 (40) | หุ่นจำลองทางชีววิทยา Einzellensadium Unicellular Stage Phase unicellulaire. |  | N/A | N/A |  | N/A | 1 | อาคารปฏิบัติการวิทยาศาสตร์ | L-201 | ใช้งานอยู่ | ธนภัทร กลับชุ่ม | 27/12/2022
102 | KA-46-027/1-3//2 (41) | หุ่นจำลองทางชีววิทยา Female germ-cell,ovum bafore fertilization Natural size 0.2 mm |  | N/A | N/A |  | N/A | 1 | อาคารปฏิบัติการวิทยาศาสตร์ | L-201 | ใช้งานอยู่ | ธนภัทร กลับชุ่ม | 27/12/2022
103 | KA-47-015/1-15//21 (42) | หุ่นจำลองทางชีววิทยา Vierzellenstadium Four-call stage Phase quadricellulaire. |  | N/A | N/A |  | N/A | 1 | อาคารปฏิบัติการวิทยาศาสตร์ | L-201 | ใช้งานอยู่ | ธนภัทร กลับชุ่ม | 27/12/2022
104 | KA-46-027/1-12//2(43) | หุ่นจำลองทางชีววิทยา Pregnancy by the end of the 2nd month |  | N/A | N/A |  | N/A | 1 | อาคารปฏิบัติการวิทยาศาสตร์ | L-201 | ใช้งานอยู่ | ธนภัทร กลับชุ่ม | 27/12/2022
105 | KA-47-015/1-20//21(44) | หุ่นจำลองทางชีววิทยา Eindringen des Samenfadens. Eindringen of the spermatozoid Entrée du spermatozoide |  | N/A | N/A |  | N/A | 1 | อาคารปฏิบัติการวิทยาศาสตร์ | L-201 | ใช้งานอยู่ | ธนภัทร กลับชุ่ม | 27/12/2022
106 | KA-47-015/1-14//21 (45) | หุ่นจำลองทางชีววิทยา Sechzehnzellenstadium Sixteen-call stage Phase de seize cellules |  | N/A | N/A |  | N/A | 1 | อาคารปฏิบัติการวิทยาศาสตร์ | L-201 | ใช้งานอยู่ | ธนภัทร กลับชุ่ม | 27/12/2022
107 | KA-47-015/1-17//21 (46) | หุ่นจำลองทางชีววิทยา Female pronucleus moves towards the center |  | N/A | N/A |  | N/A | 1 | อาคารปฏิบัติการวิทยาศาสตร์ | L-201 | ใช้งานอยู่ | ธนภัทร กลับชุ่ม | 27/12/2022
108 | KA-47-015/1-16//21 (47) | หุ่นจำลองทางชีววิทยา Formation of the second polocyte |  | N/A | N/A |  | N/A | 1 | อาคารปฏิบัติการวิทยาศาสตร์ | L-201 | ใช้งานอยู่ | ธนภัทร กลับชุ่ม | 27/12/2022
109 | KA-47-015/1-9//21 (48) | หุ่นจำลองทางชีววิทยา Nuclear copulation |  | N/A | N/A |  | N/A | 1 | อาคารปฏิบัติการวิทยาศาสตร์ | L-201 | ใช้งานอยู่ | ธนภัทร กลับชุ่ม | 27/12/2022
110 | KA-46-027/1-5//2 (49) | หุ่นจำลองทางชีววิทยา Female pronucleus and formation of sperm nucleus |  | N/A | N/A |  | N/A | 1 | อาคารปฏิบัติการวิทยาศาสตร์ | L-201 | ใช้งานอยู่ | ธนภัทร กลับชุ่ม | 27/12/2022
111 | KA-46-027/1-16//2(50) | หุ่นจำลองทางชีววิทยา section of placenta Semischematic enlarged |  | N/A | N/A |  | N/A | 1 | อาคารปฏิบัติการวิทยาศาสตร์ | L-201 | ใช้งานอยู่ | ธนภัทร กลับชุ่ม | 27/12/2022
112 | KA-47-015/1-10//21 (51) | หุ่นจำลองทางชีววิทยา Human embryo from the 15th day |  | N/A | N/A |  | N/A | 1 | อาคารปฏิบัติการวิทยาศาสตร์ | L-201 | ใช้งานอยู่ | ธนภัทร กลับชุ่ม | 27/12/2022
113 | KA-46-027/1-4//2 (52) | หุ่นจำลองทางชีววิทยา penetration by a spermatozoon into the ovum |  | N/A | N/A |  | N/A | 1 | อาคารปฏิบัติการวิทยาศาสตร์ | L-201 | ใช้งานอยู่ | ธนภัทร กลับชุ่ม | 27/12/2022
114 | KA-47-015/1-19//21 (53) | หุ่นจำลองทางชีววิทยา Bicellular stage |  | N/A | N/A |  | N/A | 1 | อาคารปฏิบัติการวิทยาศาสตร์ | L-201 | ใช้งานอยู่ | ธนภัทร กลับชุ่ม | 27/12/2022
115 | KA-46-027/1-8//2(54) | หุ่นจำลองทางชีววิทยา Suface section of the embryonic primordium (germinal disk) |  | N/A | N/A |  | N/A | 1 | อาคารปฏิบัติการวิทยาศาสตร์ | L-201 | ใช้งานอยู่ | ธนภัทร กลับชุ่ม | 27/12/2022
116 | KA-46-027/1-10//2 (55) | หุ่นจำลองทางชีววิทยา Left side of an embryo (7mm) described by Prof. |  | N/A | N/A |  | N/A | 1 | อาคารปฏิบัติการวิทยาศาสตร์ | L-201 | ใช้งานอยู่ | ธนภัทร กลับชุ่ม | 27/12/2022
117 | KA-46-027/1-14//2 (56) | หุ่นจำลองทางชีววิทยา pregnancy at the beginning of the 4th month |  | N/A | N/A |  | N/A | 1 | อาคารปฏิบัติการวิทยาศาสตร์ | L-201 | ใช้งานอยู่ | ธนภัทร กลับชุ่ม | 27/12/2022
118 | KA-46-027/1-9//2(57) | หุ่นจำลองทางชีววิทยา Emdryo in second month Natural size 4.2 mm |  | N/A | N/A |  | N/A | 1 | อาคารปฏิบัติการวิทยาศาสตร์ | L-201 | ใช้งานอยู่ | ธนภัทร กลับชุ่ม | 27/12/2022
119 | KA-46-027/1-6//2 (58) | หุ่นจำลองทางชีววิทยา Union of the pronuclei Arrengement of the centrioles |  | N/A | N/A |  | N/A | 1 | อาคารปฏิบัติการวิทยาศาสตร์ | L-201 | ใช้งานอยู่ | ธนภัทร กลับชุ่ม | 27/12/2022
120 | KA-46-027/1-13//2 (59) | หุ่นจำลองทางชีววิทยา Embryon in the 10th week .Beginning of the placentation. |  | N/A | N/A |  | N/A | 1 | อาคารปฏิบัติการวิทยาศาสตร์ | L-201 | ใช้งานอยู่ | ธนภัทร กลับชุ่ม | 27/12/2022
121 | KA-47-015/1-21//21 (60) | หุ่นจำลองทางชีววิทยา Menschlicher Eizelle Hummen ovum |  | N/A | N/A |  | N/A | 1 | อาคารปฏิบัติการวิทยาศาสตร์ | L-201 | ใช้งานอยู่ | ธนภัทร กลับชุ่ม | 27/12/2022
122 | KA-47-015/1-6//(61) | หุ่นจำลองทางชีววิทยา Monat -5th Month |  | N/A | N/A |  | N/A | 1 | อาคารปฏิบัติการวิทยาศาสตร์ | L-201 | ใช้งานอยู่ | ธนภัทร กลับชุ่ม | 27/12/2022
123 | KA-47-015/1-4//(62) | หุ่นจำลองทางชีววิทยา Monat -4th Month |  | N/A | N/A |  | N/A | 1 | อาคารปฏิบัติการวิทยาศาสตร์ | L-201 | ใช้งานอยู่ | ธนภัทร กลับชุ่ม | 27/12/2022
124 | KA-47-015/1-7//(63) | หุ่นจำลองทางชีววิทยา Monat -5th Month |  | N/A | N/A |  | N/A | 1 | อาคารปฏิบัติการวิทยาศาสตร์ | L-201 | ใช้งานอยู่ | ธนภัทร กลับชุ่ม | 27/12/2022
125 | KA-47-015/1-1//(64) | หุ่นจำลองทางชีววิทยา Monat -1Sh Month |  | N/A | N/A |  | N/A | 1 | อาคารปฏิบัติการวิทยาศาสตร์ | L-201 | ใช้งานอยู่ | ธนภัทร กลับชุ่ม | 27/12/2022
126 | KA-47-015/1-5//(65) | หุ่นจำลองทางชีววิทยา Monat -5th Month |  | N/A | N/A |  | N/A | 1 | อาคารปฏิบัติการวิทยาศาสตร์ | L-201 | ใช้งานอยู่ | ธนภัทร กลับชุ่ม | 27/12/2022
127 | KA-47-015/1-2//(66) | หุ่นจำลองทางชีววิทยา Monat -2ND Month |  | N/A | N/A |  | N/A | 1 | อาคารปฏิบัติการวิทยาศาสตร์ | L-201 | ใช้งานอยู่ | ธนภัทร กลับชุ่ม | 27/12/2022
128 | KA-47-015/1-3//(67) | หุ่นจำลองทางชีววิทยา Monat -3ND Month |  | N/A | N/A |  | N/A | 1 | อาคารปฏิบัติการวิทยาศาสตร์ | L-201 | ใช้งานอยู่ | ธนภัทร กลับชุ่ม | 27/12/2022
129 | KA-47-015/1-8/21(68) | หุ่นจำลองทางชีววิทยา Monat -7th Month |  | N/A | N/A |  | N/A | 1 | อาคารปฏิบัติการวิทยาศาสตร์ | L-201 | ใช้งานอยู่ | ธนภัทร กลับชุ่ม | 27/12/2022
130 | KA-47-015/4-19//20 (69) | หุ่นจำลองทางชีววิทยา Metamrohosis ของกบ |  | N/A | N/A |  | N/A | 1 | อาคารปฏิบัติการวิทยาศาสตร์ | L-201 | ใช้งานอยู่ | ธนภัทร กลับชุ่ม | 27/12/2022
131 | KA-47-015/4-2//20 (70) | หุ่นจำลองทางชีววิทยา Metamrohosis ของกบ |  | N/A | N/A |  | N/A | 1 | อาคารปฏิบัติการวิทยาศาสตร์ | L-201 | ใช้งานอยู่ | ธนภัทร กลับชุ่ม | 27/12/2022
132 | KA-47-015/4-10//20 (71) | หุ่นจำลองทางชีววิทยา Metamrohosis ของกบ |  | N/A | N/A |  | N/A | 1 | อาคารปฏิบัติการวิทยาศาสตร์ | L-201 | ใช้งานอยู่ | ธนภัทร กลับชุ่ม | 27/12/2022
133 | KA-47-015/4-15//20 (72) | หุ่นจำลองทางชีววิทยา Metamrohosis ของกบ |  | N/A | N/A |  | N/A | 1 | อาคารปฏิบัติการวิทยาศาสตร์ | L-201 | ใช้งานอยู่ | ธนภัทร กลับชุ่ม | 27/12/2022
134 | KA-47-015/4-11//20 (73) | หุ่นจำลองทางชีววิทยา Metamrohosis ของกบ |  | N/A | N/A |  | N/A | 1 | อาคารปฏิบัติการวิทยาศาสตร์ | L-201 | ใช้งานอยู่ | ธนภัทร กลับชุ่ม | 27/12/2022
135 | KA-47-015/4-1//20 (74) | หุ่นจำลองทางชีววิทยา Metamrohosis ของกบ |  | N/A | N/A |  | N/A | 1 | อาคารปฏิบัติการวิทยาศาสตร์ | L-201 | ใช้งานอยู่ | ธนภัทร กลับชุ่ม | 27/12/2022
136 | KA-47-015/4-13//20 (75) | หุ่นจำลองทางชีววิทยา Metamrohosis ของกบ |  | N/A | N/A |  | N/A | 1 | อาคารปฏิบัติการวิทยาศาสตร์ | L-201 | ใช้งานอยู่ | ธนภัทร กลับชุ่ม | 27/12/2022
137 | KA-47-015/4-6//20 (76) | หุ่นจำลองทางชีววิทยา Metamrohosis ของกบ |  | N/A | N/A |  | N/A | 1 | อาคารปฏิบัติการวิทยาศาสตร์ | L-201 | ใช้งานอยู่ | ธนภัทร กลับชุ่ม | 27/12/2022
138 | KA-47-015/4-4//20 (77) | หุ่นจำลองทางชีววิทยา Metamrohosis ของกบ |  | N/A | N/A |  | N/A | 1 | อาคารปฏิบัติการวิทยาศาสตร์ | L-201 | ใช้งานอยู่ | ธนภัทร กลับชุ่ม | 27/12/2022
139 | KA-47-015/4-14//20 (78) | หุ่นจำลองทางชีววิทยา Metamrohosis ของกบ |  | N/A | N/A |  | N/A | 1 | อาคารปฏิบัติการวิทยาศาสตร์ | L-201 | ใช้งานอยู่ | ธนภัทร กลับชุ่ม | 27/12/2022
140 | KA-47-015/4-5//20 (79) | หุ่นจำลองทางชีววิทยา Metamrohosis ของกบ |  | N/A | N/A |  | N/A | 1 | อาคารปฏิบัติการวิทยาศาสตร์ | L-201 | ใช้งานอยู่ | ธนภัทร กลับชุ่ม | 27/12/2022
141 | KA-47-015/4-7//20 (80) | หุ่นจำลองทางชีววิทยา Metamrohosis ของกบ |  | N/A | N/A |  | N/A | 1 | อาคารปฏิบัติการวิทยาศาสตร์ | L-201 | ใช้งานอยู่ | ธนภัทร กลับชุ่ม | 27/12/2022
142 | KA-47-015/4-3//20 (81) | หุ่นจำลองทางชีววิทยา Metamrohosis ของกบ |  | N/A | N/A |  | N/A | 1 | อาคารปฏิบัติการวิทยาศาสตร์ | L-201 | ใช้งานอยู่ | ธนภัทร กลับชุ่ม | 27/12/2022
143 | KA-47-015/4-16//20 (82) | หุ่นจำลองทางชีววิทยา Metamrohosis ของกบ |  | N/A | N/A |  | N/A | 1 | อาคารปฏิบัติการวิทยาศาสตร์ | L-201 | ใช้งานอยู่ | ธนภัทร กลับชุ่ม | 27/12/2022
144 | KA-47-015/4-8//20 (83) | หุ่นจำลองทางชีววิทยา Metamrohosis ของกบ |  | N/A | N/A |  | N/A | 1 | อาคารปฏิบัติการวิทยาศาสตร์ | L-201 | ใช้งานอยู่ | ธนภัทร กลับชุ่ม | 27/12/2022
145 | KA-47-015/4-17//20 (84) | หุ่นจำลองทางชีววิทยา Metamrohosis ของกบ |  | N/A | N/A |  | N/A | 1 | อาคารปฏิบัติการวิทยาศาสตร์ | L-201 | ใช้งานอยู่ | ธนภัทร กลับชุ่ม | 27/12/2022
146 | KA-47-015/4-12//20 (85) | หุ่นจำลองทางชีววิทยา Metamrohosis ของกบ |  | N/A | N/A |  | N/A | 1 | อาคารปฏิบัติการวิทยาศาสตร์ | L-201 | ใช้งานอยู่ | ธนภัทร กลับชุ่ม | 27/12/2022
147 | KA-47-015/4-9//20 (86) | หุ่นจำลองทางชีววิทยา Metamrohosis ของกบ |  | N/A | N/A |  | N/A | 1 | อาคารปฏิบัติการวิทยาศาสตร์ | L-201 | ใช้งานอยู่ | ธนภัทร กลับชุ่ม | 27/12/2022
148 | KA-47-015/4-20//20 (87) | หุ่นจำลองทางชีววิทยา Metamrohosis ของกบ |  | N/A | N/A |  | N/A | 1 | อาคารปฏิบัติการวิทยาศาสตร์ | L-201 | ใช้งานอยู่ | ธนภัทร กลับชุ่ม | 27/12/2022
149 | KA-47-015/4-18//20 (88) | หุ่นจำลองทางชีววิทยา Metamrohosis ของกบ |  | N/A | N/A |  | N/A | 1 | อาคารปฏิบัติการวิทยาศาสตร์ | L-201 | ใช้งานอยู่ | ธนภัทร กลับชุ่ม | 27/12/2022
150 | KA-45-061/1 (89) | หุ่นจำลองทางชีววิทยา Eye Model |  | N/A | N/A |  | N/A | 1 | อาคารปฏิบัติการวิทยาศาสตร์ | L-201 | ใช้งานอยู่ | ธนภัทร กลับชุ่ม | 27/12/2022
151 | KA-47-015/5 (90) | หุ่นจำลองทางชีววิทยา Eare Model |  | N/A | N/A |  | N/A | 1 | อาคารปฏิบัติการวิทยาศาสตร์ | L-201 | ใช้งานอยู่ | ธนภัทร กลับชุ่ม | 27/12/2022
152 | KA-45-061/2 (91) | หุ่นจำลองทางชีววิทยา Eye Model |  | N/A | N/A |  | N/A | 1 | อาคารปฏิบัติการวิทยาศาสตร์ | L-201 | ใช้งานอยู่ | ธนภัทร กลับชุ่ม | 27/12/2022
153 | KA-45-061/2 (92) | หุ่นจำลองแสดงโครงสร้างการของสมอง |  | N/A | N/A |  | N/A | 1 | อาคารปฏิบัติการวิทยาศาสตร์ | L-201 | ใช้งานอยู่ | ธนภัทร กลับชุ่ม | 27/12/2022
154 | KA-45-061/2 (93) | หุ่นจำลองแสดงโครงสร้างการของสมอง |  | N/A | N/A |  | N/A | 1 | อาคารปฏิบัติการวิทยาศาสตร์ | L-201 | ใช้งานอยู่ | ธนภัทร กลับชุ่ม | 27/12/2022
155 | 3864011-409000025576-0 | ตู้ดูดควัน |  | EASY LAB | N/A |  | 329300 | 1 | อาคารปฏิบัติการวิทยาศาสตร์ | L-201 | ใช้งานอยู่ | ธนภัทร กลับชุ่ม | 27/12/2022
156 | 3864000-909000011771-0 | เครื่องดูดความชื้น |  | FRAL | F400GS |  | 9934.25 | 1 | อาคารปฏิบัติการวิทยาศาสตร์ | L-201 | ใช้งานอยู่ | ธนภัทร กลับชุ่ม | 27/12/2022
157 | 3864011-409000025576-0 | เครื่องดูดควัน |  | Easy Lab | FH45-15 |  | 329300 | 1 | อาคารปฏิบัติการวิทยาศาสตร์ | L-201 | ใช้งานอยู่ | ธนภัทร กลับชุ่ม | 27/12/2022
158 | 3864007-411000002341-0 | ตู้แช่เย็น 2 ประตู |  | panasonic | SBC-P2DBA |  | 70000 | 1 | อาคารปฏิบัติการวิทยาศาสตร์ | L-201 | ใช้งานอยู่ | ธนภัทร กลับชุ่ม | 27/12/2022
159 | 3857035-412000003653-0 | ตู้เย็น -20 องศา | Freezer (-20°c) | Panasonic | SF-PC1497 |  | 18000 | 1 | อาคารปฏิบัติการวิทยาศาสตร์ | L-205/2 | ใช้งานอยู่ | ธนภัทร กลับชุ่ม | 27/12/2022
160 | 3858004-409000015443-0 | เครื่องตัดชิ้นเนื้อ (ทำสไลด์) |  | Leica | Rm2235 |  | 481500 | 1 | อาคารปฏิบัติการวิทยาศาสตร์ | L-205/2 | ใช้งานอยู่ | ธนภัทร กลับชุ่ม | 27/12/2022
161 | KA-49-016/24//27 | ชุดเครื่องควบคุมอุณหภูมิห้องปฏิบัติการวิทยาศาสตร์ |  | York | N/A |  | 13808 | 1 | อาคารปฏิบัติการวิทยาศาสตร์ | L-205/2 | ชำรุด | ธนภัทร กลับชุ่ม | 27/12/2022
162 | KA-45-105 | เครื่องตัดชิ้นเนื้อเยื่อพืช (ทำสไลด์) |  | SLEE | N/A |  | 100000 | 1 | อาคารปฏิบัติการวิทยาศาสตร์ | L-205/2 | ใช้งานอยู่ | ธนภัทร กลับชุ่ม | 27/12/2022
163 | KA-50-039-002 | เครื่องเพิ่มปริมาณสารพันธุกรรมแบบ Gradient (PCR) |  | hermo | Sprint Thermal Cycler |  | 355000 | 1 | อาคารปฏิบัติการวิทยาศาสตร์ | L-207 | ใช้งานอยู่ | ธนภัทร กลับชุ่ม | 27/12/2022
164 | KA-50-026/1//2 | เครื่องปั่นเหวี่ยงแยกสาร Denville รุ่น 260D |  | Denville | 260D |  | 50000 | 1 | อาคารปฏิบัติการวิทยาศาสตร์ | L-207 | ใช้งานอยู่ | ธนภัทร กลับชุ่ม | 27/12/2022
165 | KA-50-026/2//2 | เครื่องปั่นเหวี่ยงแยกสาร Denville รุ่น 260D |  | Denville | 260D |  | 50000 | 1 | อาคารปฏิบัติการวิทยาศาสตร์ | L-207 | ใช้งานอยู่ | ธนภัทร กลับชุ่ม | 27/12/2022
166 | 3858000-40900016128-0 | Vortex Mixer, เครื่องเขย่าหลอด | Vortex Mixer | N/A | N/A |  | N/A | 1 | อาคารปฏิบัติการวิทยาศาสตร์ | L-207 | ใช้งานอยู่ | ธนภัทร กลับชุ่ม | 27/12/2022
167 | 3857031-409000014800-0 | เตาปรับความร้อน (Hot plate) และปั่นเหวี่ยง (Stir) |  | Fisher Scientific | FMM#11-102-49SH |  | 10486 | 1 | อาคารปฏิบัติการวิทยาศาสตร์ | L-207 | ใช้งานอยู่ | ธนภัทร กลับชุ่ม | 27/12/2022
168 | รอเลขครุภํณฑ์ | เตาปรับความร้อน (Hot plate) และปั่นเหวี่ยง (Stir) | [5 empty] | 1 | อาคารปฏิบัติการวิทยาศาสตร์ | L-207 | ใช้งานอยู่ | ธนภัทร กลับชุ่ม | 27/12/2022
169 | รอรหัสครุภัณฑ์ | เตาปรับความร้อน (Hot plate) และปั่นเหวี่ยง (Stir) | [5 empty] | 1 | อาคารปฏิบัติการวิทยาศาสตร์ | L-207 | ใช้งานอยู่ | ธนภัทร กลับชุ่ม | 27/12/2022
170 | KA-50-039-002-001 | เครื่องสำรองไฟ ขนาด 1K (Stabilizer) NATTA | Stabilizer | NATTA | NS-02 |  | 5000 | 1 | อาคารปฏิบัติการวิทยาศาสตร์ | L-207 | ใช้งานอยู่ | ธนภัทร กลับชุ่ม | 27/12/2022
171 | KA-50-039-001-001 | เครื่องสำรองไฟ ขนาด 1K (Stabilizer) NATTA | Stabilizer | NATTA | NS-02 |  | 5000 | 1 | อาคารปฏิบัติการวิทยาศาสตร์ | L-207 | ใช้งานอยู่ | ธนภัทร กลับชุ่ม | 27/12/2022
172 | KA-47-009 | เครื่องกระตุ้นชีวภาพ พลังงานไฟฟ้า ขนาดเล็ก Electrophoresis Power supply |  | N/A | N/A |  | N/A | 1 | อาคารปฏิบัติการวิทยาศาสตร์ | L-207 | ใช้งานอยู่ | ธนภัทร กลับชุ่ม | 27/12/2022
173 | KA-50-017/1//2 | เครื่องกระตุ้นชีวภาพ พลังงานไฟฟ้า ขนาดเล็ก Electrophoresis Power supply |  | Cosmo bio | i-MY Run |  | 50000 | 1 | อาคารปฏิบัติการวิทยาศาสตร์ | L-207 | ใช้งานอยู่ | ธนภัทร กลับชุ่ม | 27/12/2022
174 | KA-50-017/2//2 | เครื่องกระตุ้นชีวภาพ พลังงานไฟฟ้า bioactive |  | Cosmo bio | i-MY Run |  | 50000 | 1 | อาคารปฏิบัติการวิทยาศาสตร์ | L-207 | ใช้งานอยู่ | ธนภัทร กลับชุ่ม | 27/12/2022
175 | KA-50-08 | เครื่องกระตุ้นชีวภาพ พลังงานไฟฟ้า ขนาดกลาง Electrophoresis Power supply |  | N/A | N/A |  | N/A | 1 | อาคารปฏิบัติการวิทยาศาสตร์ | L-207 | ใช้งานอยู่ | ธนภัทร กลับชุ่ม | 27/12/2022
176 | KA-50-006/1//2 | เครื่องกระตุ้นชีวภาพ พลังงานไฟฟ้า ขนาดใหญ่ Electrophoresis Power supply |  | WEALTEC | ELTTE 200 |  | 54570 | 1 | อาคารปฏิบัติการวิทยาศาสตร์ | L-207 | ใช้งานอยู่ | ธนภัทร กลับชุ่ม | 27/12/2022
177 | KA-50-006/2//2 | เครื่องกระตุ้นชีวภาพ พลังงานไฟฟ้า ขนาดใหญ่ bioactive |  | WEALTEC | ELTTE 200 |  | 54570 | 1 | อาคารปฏิบัติการวิทยาศาสตร์ | L-207 | ใช้งานอยู่ | ธนภัทร กลับชุ่ม | 27/12/2022
178 | 3864014-411000002401-0 | เตาปรับความร้อน (Hot plate) และปั่นเหวี่ยง (Stir) |  | Heidolph | MRHei-tec |  | 34882 | 1 | อาคารปฏิบัติการวิทยาศาสตร์ | L-207 | ใช้งานอยู่ | ธนภัทร กลับชุ่ม | 27/12/2022
179 | 3864014-411000002402-0 | เตาปรับความร้อน (Hot plate) และปั่นเหวี่ยง (Stir) |  | Heidolph | MRHei-tec |  | 34882 | 1 | อาคารปฏิบัติการวิทยาศาสตร์ | L-207 | ใช้งานอยู่ | ธนภัทร กลับชุ่ม | 27/12/2022
180 | รอเลขครุภํณฑ์ | ตู้ปลอดเชื้อ | [5 empty] | 1 | อาคารปฏิบัติการวิทยาศาสตร์ | L-207 | ใช้งานอยู่ | ธนภัทร กลับชุ่ม | 27/12/2022
181 | 3864019-411000002391-0 | เครื่องเขย่าแบบควบคุมอุณหภูมิ |  | N-BIOTEK | NB-205VL |  | 321000 | 1 | อาคารปฏิบัติการวิทยาศาสตร์ | L-207 | ใช้งานอยู่ | ธนภัทร กลับชุ่ม | 27/12/2022
182 | 3857013-409000014949-0 | WaterBath อ่างน้ำร้อน | Water Bath | Memmert | wnb29 |  | 49220 | 1 | อาคารปฏิบัติการวิทยาศาสตร์ | L-207 | ใช้งานอยู่ | ธนภัทร กลับชุ่ม | 27/12/2022
183 | 3862001-409000023193-0 | เครื่องดูดจ่ายสารละลายชนิด ปรับปริมาตร 0.5-10, 10-100และ100-1000 ul |  | Brand | Transerpette |  | 26215 | 1 | อาคารปฏิบัติการวิทยาศาสตร์ | L-207 | ใช้งานอยู่ | ธนภัทร กลับชุ่ม | 27/12/2022
184 | 3862001-409000023194-0 | เครื่องดูดจ่ายสารละลายชนิด ปรับปริมาตร 0.5-10 ,10 -100 และ 100-1000 ul |  | Brand | Transerpette |  | 26215 | 1 | อาคารปฏิบัติการวิทยาศาสตร์ | L-207 | ใช้งานอยู่ | ธนภัทร กลับชุ่ม | 27/12/2022
185 | 3862001-409000023195-0 | เครื่องควบคุมการดูดปล่อยสารละลาย โดยต่อกับปิเปต (Pipet Filler S1) |  | ThermoScience | S1Pipette Filter |  | 14980 | 1 | อาคารปฏิบัติการวิทยาศาสตร์ | L-207 | ใช้งานอยู่ | ธนภัทร กลับชุ่ม | 27/12/2022
186 | 3864006-411000002384-0 | ตู้ปลอดเชื้อขนาด 1300 มิลลิเมตร |  | Heal force | AlphaClean 1300 |  | 108500 | 1 | อาคารปฏิบัติการวิทยาศาสตร์ | L-207 | ใช้งานอยู่ | ธนภัทร กลับชุ่ม | 27/12/2022
187 | 3864019-411000002391-0 | เครื่องเขย่าแบบควบคุมอุณหภูมิ |  | N-Biotek | NB-205VL |  | 300,000.00 | 1 | อาคารปฏิบัติการวิทยาศาสตร์ | L-207 | ใช้งานอยู่ | ธนภัทร กลับชุ่ม | 27/12/2022
188 | KA-46-014/8//30 | กล้องจุลทรรศน์ | Compound Microscope | Nikon | E-200 |  | 50000 | 1 | อาคารปฏิบัติการวิทยาศาสตร์ | L-209 | ใช้งานอยู่ | ธนภัทร กลับชุ่ม | 27/12/2022
189 | KA-46-014/21//30 | กล้องจุลทรรศน์ | Compound Microscope | Nikon | E-200 |  | 50000 | 1 | อาคารปฏิบัติการวิทยาศาสตร์ | L-209 | ใช้งานอยู่ | ธนภัทร กลับชุ่ม | 27/12/2022
190 | KA-46-014/22//30 | กล้องจุลทรรศน์ | Compound Microscope | Nikon | E-200 |  | 50000 | 1 | อาคารปฏิบัติการวิทยาศาสตร์ | L-209 | ใช้งานอยู่ | ธนภัทร กลับชุ่ม | 27/12/2022
191 | KA-46-014/27//30 | กล้องจุลทรรศน์ | Compound Microscope | Nikon | E-200 |  | 50000 | 1 | อาคารปฏิบัติการวิทยาศาสตร์ | L-209 | ใช้งานอยู่ | ธนภัทร กลับชุ่ม | 27/12/2022
192 | รอเลขครุภํณฑ์ | ชุดอุปกรณ์กล้องถ่ายรูปจุลทรรศน์ | [5 empty] | 1 | อาคารปฏิบัติการวิทยาศาสตร์ | L-209 | ใช้งานอยู่ | ธนภัทร กลับชุ่ม | 27/12/2022
193 | KA-47/1//14 | สายวัดเส้นผ่าศูนย์กลางต้นไม้ขนาดเล็ก 2 เมตร |  | N/A | N/A |  | N/A | 1 | อาคารปฏิบัติการวิทยาศาสตร์ | L-209 | ใช้งานอยู่ | ธนภัทร กลับชุ่ม | 27/12/2022
194 | KA-47/2//14 | สายวัดเส้นผ่าศูนย์กลางต้นไม้ขนาดเล็ก 2 เมตร |  | N/A | N/A |  | N/A | 1 | อาคารปฏิบัติการวิทยาศาสตร์ | L-209 | ใช้งานอยู่ | ธนภัทร กลับชุ่ม | 27/12/2022
195 | KA-47/3//14 | สายวัดเส้นผ่าศูนย์กลางต้นไม้ขนาดเล็ก 2 เมตร |  | N/A | N/A |  | N/A | 1 | อาคารปฏิบัติการวิทยาศาสตร์ | L-209 | ใช้งานอยู่ | ธนภัทร กลับชุ่ม | 27/12/2022
196 | KA-47/4//14 | สายวัดเส้นผ่าศูนย์กลางต้นไม้ขนาดเล็ก 2 เมตร |  | N/A | N/A |  | N/A | 1 | อาคารปฏิบัติการวิทยาศาสตร์ | L-209 | ใช้งานอยู่ | ธนภัทร กลับชุ่ม | 27/12/2022
197 | KA-47/5//14 | สายวัดเส้นผ่าศูนย์กลางต้นไม้ขนาดเล็ก 2 เมตร |  | N/A | N/A |  | N/A | 1 | อาคารปฏิบัติการวิทยาศาสตร์ | L-209 | ใช้งานอยู่ | ธนภัทร กลับชุ่ม | 27/12/2022
198 | KA-47/6//14 | สายวัดเส้นผ่าศูนย์กลางต้นไม้ขนาดเล็ก 2 เมตร |  | N/A | N/A |  | N/A | 1 | อาคารปฏิบัติการวิทยาศาสตร์ | L-209 | ใช้งานอยู่ | ธนภัทร กลับชุ่ม | 27/12/2022
199 | KA-47/7//14 | สายวัดเส้นผ่าศูนย์กลางต้นไม้ขนาดเล็ก 2 เมตร |  | N/A | N/A |  | N/A | 1 | อาคารปฏิบัติการวิทยาศาสตร์ | L-209 | ใช้งานอยู่ | ธนภัทร กลับชุ่ม | 27/12/2022
200 | KA-47/8//14 | สายวัดเส้นผ่าศูนย์กลางต้นไม้ขนาดเล็ก 2 เมตร |  | N/A | N/A |  | N/A | 1 | อาคารปฏิบัติการวิทยาศาสตร์ | L-209 | ชำรุด | ธนภัทร กลับชุ่ม | 27/12/2022
201 | KA-47/9//14 | สายวัดเส้นผ่าศูนย์กลางต้นไม้ขนาดเล็ก 2 เมตร |  | N/A | N/A |  | N/A | 1 | อาคารปฏิบัติการวิทยาศาสตร์ | L-209 | ใช้งานอยู่ | ธนภัทร กลับชุ่ม | 27/12/2022
202 | KA-47/10//14 | สายวัดเส้นผ่าศูนย์กลางต้นไม้ขนาดเล็ก 2 เมตร |  | N/A | N/A |  | N/A | 1 | อาคารปฏิบัติการวิทยาศาสตร์ | L-209 | ใช้งานอยู่ | ธนภัทร กลับชุ่ม | 27/12/2022
203 | KA-47/11//14 | สายวัดเส้นผ่าศูนย์กลางต้นไม้ขนาดเล็ก 2 เมตร |  | N/A | N/A |  | N/A | 1 | อาคารปฏิบัติการวิทยาศาสตร์ | L-209 | ใช้งานอยู่ | ธนภัทร กลับชุ่ม | 27/12/2022
204 | KA-47/12//14 | สายวัดเส้นผ่าศูนย์กลางต้นไม้ขนาดเล็ก 2 เมตร |  | N/A | N/A |  | N/A | 1 | อาคารปฏิบัติการวิทยาศาสตร์ | L-209 | ใช้งานอยู่ | ธนภัทร กลับชุ่ม | 27/12/2022
205 | KA-47/13//14 | สายวัดเส้นผ่าศูนย์กลางต้นไม้ขนาดเล็ก 2 เมตร |  | N/A | N/A |  | N/A | 1 | อาคารปฏิบัติการวิทยาศาสตร์ | L-209 | ใช้งานอยู่ | ธนภัทร กลับชุ่ม | 27/12/2022
206 | KA-47/14//14 | สายวัดเส้นผ่าศูนย์กลางต้นไม้ขนาดเล็ก 2 เมตร |  | N/A | N/A |  | N/A | 1 | อาคารปฏิบัติการวิทยาศาสตร์ | L-209 | ใช้งานอยู่ | ธนภัทร กลับชุ่ม | 27/12/2022
207 | KA-48-023 | เครื่องวัดต้นไม้แบบปรีสาสโคป |  | Relaskop echnik | N/A |  | N/A | 1 | อาคารปฏิบัติการวิทยาศาสตร์ | L-209 | ใช้งานอยู่ | ธนภัทร กลับชุ่ม | 27/12/2022
208 | 3862001-409000023178-0 | เครื่องหาค่าความสูงวัตถุและเข็มทิศ | Clinometer | Suunto | Tandem |  | 15889.5 | 1 | อาคารปฏิบัติการวิทยาศาสตร์ | L-209 | ใช้งานอยู่ | ธนภัทร กลับชุ่ม | 27/12/2022
209 | 3862001-409000023179-0 | เครื่องหาค่าความสูงวัตถุและเข็มทิศ | Clinometer | Suunto | Tandem |  | 15889.5 | 1 | อาคารปฏิบัติการวิทยาศาสตร์ | L-209 | ใช้งานอยู่ | ธนภัทร กลับชุ่ม | 27/12/2022
210 | 3862001-409000023180-0 | เครื่องหาค่าความสูงวัตถุและเข็มทิศ | Clinometer | Suunto | Tandem |  | 15889.5 | 1 | อาคารปฏิบัติการวิทยาศาสตร์ | L-209 | ใช้งานอยู่ | ธนภัทร กลับชุ่ม | 27/12/2022
211 | KA-47-019/1//5 | เครื่องวัดความสูง เข็มทิศ | Clinometer | N/A | N/A |  | 9191.2 | 1 | อาคารปฏิบัติการวิทยาศาสตร์ | L-209 | ใช้งานอยู่ | ธนภัทร กลับชุ่ม | 27/12/2022
212 | KA-47-019/2//5 | เครื่องวัดความสูง เข็มทิศ | Clinometer | N/A | N/A |  | 9191.2 | 1 | อาคารปฏิบัติการวิทยาศาสตร์ | L-209 | ใช้งานอยู่ | ธนภัทร กลับชุ่ม | 27/12/2022
213 | KA-47-019/3//5 | เครื่องวัดความสูง เข็มทิศ | Clinometer | N/A | N/A |  | 9191.2 | 1 | อาคารปฏิบัติการวิทยาศาสตร์ | L-209 | ใช้งานอยู่ | ธนภัทร กลับชุ่ม | 27/12/2022
214 | KA-47-019/4//5 | เครื่องวัดความสูง เข็มทิศ | Clinometer | N/A | N/A |  | 9191.2 | 1 | อาคารปฏิบัติการวิทยาศาสตร์ | L-209 | ชำรุด | ธนภัทร กลับชุ่ม | 27/12/2022
215 | KA-46-019/1//5 | เครื่องวัดความสูงต้นไม้ |  | Haga | N/A |  | 28890 | 1 | อาคารปฏิบัติการวิทยาศาสตร์ | L-209 | ใช้งานอยู่ | ธนภัทร กลับชุ่ม | 27/12/2022
216 | KA-46-019/2//5 | เครื่องวัดความสูงต้นไม้ |  | Haga | N/A |  | 28891 | 1 | อาคารปฏิบัติการวิทยาศาสตร์ | L-209 | ใช้งานอยู่ | ธนภัทร กลับชุ่ม | 27/12/2022
217 | KA-46-019/4//5 | เครื่องวัดความสูงต้นไม้ |  | Haga | N/A |  | 28892 | 1 | อาคารปฏิบัติการวิทยาศาสตร์ | L-209 | ใช้งานอยู่ | ธนภัทร กลับชุ่ม | 27/12/2022
218 | KA-47-021/1//5 | กล่องวัดการปกคลุมของต้นไม้ทรงกลม |  | Ben Meadows | N/A |  | 9290 | 1 | อาคารปฏิบัติการวิทยาศาสตร์ | L-209 | ใช้งานอยู่ | ธนภัทร กลับชุ่ม | 27/12/2022
219 | KA-47-021/2//5 | กล่องวัดการปกคลุมของต้นไม้ทรงกลม |  | Ben Meadows | N/A |  | 9291 | 1 | อาคารปฏิบัติการวิทยาศาสตร์ | L-209 | ใช้งานอยู่ | ธนภัทร กลับชุ่ม | 27/12/2022
220 | KA-47-021/4//5 | กล่องวัดการปกคลุมของต้นไม้ทรงกลม |  | Ben Meadows | N/A |  | 9292 | 1 | อาคารปฏิบัติการวิทยาศาสตร์ | L-209 | ใช้งานอยู่ | ธนภัทร กลับชุ่ม | 27/12/2022
221 | KA-47-021/5//5 | กล่องวัดการปกคลุมของต้นไม้ทรงกลม |  | Ben Meadows | N/A |  | 9293 | 1 | อาคารปฏิบัติการวิทยาศาสตร์ | L-209 | ใช้งานอยู่ | ธนภัทร กลับชุ่ม | 27/12/2022
222 | KA-47-023/1//5 | สว่านหาความเพิ่มพูนของต้นไม้ |  | N/A | N/A |  | 15943 | 1 | อาคารปฏิบัติการวิทยาศาสตร์ | L-209 | เสีย สว่านบิด | ธนภัทร กลับชุ่ม | 27/12/2022
223 | KA-47-023/2//5 | สว่านหาความเพิ่มพูนของต้นไม้ |  | N/A | N/A |  | 15943 | 1 | อาคารปฏิบัติการวิทยาศาสตร์ | L-209 | ใช้งานอยู่ | ธนภัทร กลับชุ่ม | 27/12/2022
224 | KA-47-023/3//5 | สว่านหาความเพิ่มพูนของต้นไม้ |  | N/A | N/A |  | 15944 | 1 | อาคารปฏิบัติการวิทยาศาสตร์ | L-209 | ใช้งานอยู่ | ธนภัทร กลับชุ่ม | 27/12/2022
225 | KA-47-023/4//5 | สว่านหาความเพิ่มพูนของต้นไม้ |  | N/A | N/A |  | 15945 | 1 | อาคารปฏิบัติการวิทยาศาสตร์ | L-209 | ใช้งานอยู่ | ธนภัทร กลับชุ่ม | 27/12/2022
226 | KA-47-023/5//5 | สว่านหาความเพิ่มพูนของต้นไม้ |  | N/A | N/A |  | 15946 | 1 | อาคารปฏิบัติการวิทยาศาสตร์ | L-209 | ใช้งานอยู่ | ธนภัทร กลับชุ่ม | 27/12/2022
227 | KA-47-025/1//5 | คาลิเปอร์วัดเส้นผ่านศูนย์กลางต้นไม้ |  | N/A | N/A |  | 18083 | 1 | อาคารปฏิบัติการวิทยาศาสตร์ | L-209 | ใช้งานอยู่ | ธนภัทร กลับชุ่ม | 27/12/2022
228 | KA-47-025/2//5 | คาลิเปอร์วัดเส้นผ่านศูนย์กลางต้นไม้ |  | N/A | N/A |  | 18083 | 1 | อาคารปฏิบัติการวิทยาศาสตร์ | L-209 | ใช้งานอยู่ | ธนภัทร กลับชุ่ม | 27/12/2022
229 | KA-47-025/3//5 | คาลิเปอร์วัดเส้นผ่านศูนย์กลางต้นไม้ |  | N/A | N/A |  | 18083 | 1 | อาคารปฏิบัติการวิทยาศาสตร์ | L-209 | ใช้งานอยู่ | ธนภัทร กลับชุ่ม | 27/12/2022
230 | KA-47-025/4//5 | คาลิเปอร์วัดเส้นผ่านศูนย์กลางต้นไม้ |  | N/A | N/A |  | 18083 | 1 | อาคารปฏิบัติการวิทยาศาสตร์ | L-209 | ใช้งานอยู่ | ธนภัทร กลับชุ่ม | 27/12/2022
231 | KA-47-025/5//5 | คาลิเปอร์วัดเส้นผ่านศูนย์กลางต้นไม้ |  | N/A | N/A |  | 18083 | 1 | อาคารปฏิบัติการวิทยาศาสตร์ | L-209 | ใช้งานอยู่ | ธนภัทร กลับชุ่ม | 27/12/2022
232 | KA-46-021/1//5 | หลักวัดความสูงต้นไม้ |  | HASTINGS | N/A |  | 47080 | 1 | อาคารปฏิบัติการวิทยาศาสตร์ | L-209 | ใช้งานอยู่ | ธนภัทร กลับชุ่ม | 27/12/2022
233 | KA-46-021/2//5 | หลักวัดความสูงต้นไม้ |  | HASTINGS | N/A |  | 47080 | 1 | อาคารปฏิบัติการวิทยาศาสตร์ | L-209 | ใช้งานอยู่ | ธนภัทร กลับชุ่ม | 27/12/2022
234 | KA-46-021/3//5 | หลักวัดความสูงต้นไม้ |  | HASTINGS | N/A |  | 47080 | 1 | อาคารปฏิบัติการวิทยาศาสตร์ | L-209 | ใช้งานอยู่ | ธนภัทร กลับชุ่ม | 27/12/2022
235 | KA-46-021/4//5 | หลักวัดความสูงต้นไม้ |  | HASTINGS | N/A |  | 47080 | 1 | อาคารปฏิบัติการวิทยาศาสตร์ | L-209 | ใช้งานอยู่ | ธนภัทร กลับชุ่ม | 27/12/2022
236 | KA-46-021/5//5 | หลักวัดความสูงต้นไม้ |  | HASTINGS | N/A |  | 47080 | 1 | อาคารปฏิบัติการวิทยาศาสตร์ | L-209 | ใช้งานอยู่ | ธนภัทร กลับชุ่ม | 27/12/2022
237 | 3862001-411000002308-0 | เครื่องมือหาพิกัดดาวเทียมแบบพกพา | Handheld GPS | Garmin | GPSMAP78 |  | 10689 | 1 | อาคารปฏิบัติการวิทยาศาสตร์ | L-209 | ใช้งานอยู่ | ธนภัทร กลับชุ่ม | 27/12/2022
238 | 3862001-411000002309-0 | เครื่องมือหาพิกัดดาวเทียมแบบพกพา | Handheld GPS | Garmin | GPSMAP78 |  | 10689 | 1 | อาคารปฏิบัติการวิทยาศาสตร์ | L-209 | ใช้งานอยู่ | ธนภัทร กลับชุ่ม | 27/12/2022
239 | 3858000-411000001901-0 | เครื่อง GPS สีส้ม | Handheld GPS | Garmin | eTrix20 |  | 13375 | 1 | อาคารปฏิบัติการวิทยาศาสตร์ | L-209 | ใช้งานอยู่ | ธนภัทร กลับชุ่ม | 27/12/2022
240 | 3858000-411000001902-0 | เครื่อง GPS สีส้ม | Handheld GPS | Garmin | eTrix20 |  | 13375 | 1 | อาคารปฏิบัติการวิทยาศาสตร์ | L-209 | ชำรุด | ธนภัทร กลับชุ่ม | 27/12/2022
241 | 3858000-411000001903-0 | เครื่อง GPS สีส้ม | Handheld GPS | Garmin | eTrix20 |  | 13375 | 1 | อาคารปฏิบัติการวิทยาศาสตร์ | L-209 | ชำรุด | ธนภัทร กลับชุ่ม | 27/12/2022
242 | 3858000-411000001904-0 | เครื่อง GPS สีส้ม | Handheld GPS | Garmin | eTrix20 |  | 13375 | 1 | อาคารปฏิบัติการวิทยาศาสตร์ | L-209 | ใช้งานอยู่ | ธนภัทร กลับชุ่ม | 27/12/2022
243 | ไม่มีเลขครุภัณฑ์ | เครื่อง GPS สีส้ม | Handheld GPS | Garmin | eTrix20 |  | 13375 | 1 | อาคารปฏิบัติการวิทยาศาสตร์ | L-209 | ใช้งานอยู่ | ธนภัทร กลับชุ่ม | 27/12/2022
244 | KA-53-003-006/1//20 DN | เครื่องมือหาพิกัดดาวเทียมแบบพกพา (หน่วยความจำ 8 MB) | Handheld GPS | GARMIN | etrex |  | 8200 | 1 | อาคารปฏิบัติการวิทยาศาสตร์ | L-209 | ใช้งานอยู่ | ธนภัทร กลับชุ่ม | 27/12/2022
245 | KA-53-003-006/2//20 DN | เครื่องมือหาพิกัดดาวเทียมแบบพกพา (หน่วยความจำ 8 MB) | Handheld GPS | GARMIN | etrex |  | 8200 | 1 | อาคารปฏิบัติการวิทยาศาสตร์ | L-209 | ใช้งานอยู่ | ธนภัทร กลับชุ่ม | 27/12/2022
246 | KA-53-003-006/3//20 DN | เครื่องมือหาพิกัดดาวเทียมแบบพกพา (หน่วยความจำ 8 MB) | Handheld GPS | GARMIN | etrex |  | 8200 | 1 | อาคารปฏิบัติการวิทยาศาสตร์ | L-209 | ใช้งานอยู่ | ธนภัทร กลับชุ่ม | 27/12/2022
247 | KA-53-003-006/4//20 DN | เครื่องมือหาพิกัดดาวเทียมแบบพกพา (หน่วยความจำ 8 MB) | Handheld GPS | GARMIN | etrex |  | 8200 | 1 | อาคารปฏิบัติการวิทยาศาสตร์ | L-209 | ใช้งานอยู่ | ธนภัทร กลับชุ่ม | 27/12/2022
248 | KA-53-003-006/5//20 DN | เครื่องมือหาพิกัดดาวเทียมแบบพกพา (หน่วยความจำ 8 MB) | Handheld GPS | GARMIN | etrex |  | 8200 | 1 | อาคารปฏิบัติการวิทยาศาสตร์ | L-209 | ใช้งานอยู่ | ธนภัทร กลับชุ่ม | 27/12/2022
249 | KA-53-003-006/6//20 DN | เครื่องมือหาพิกัดดาวเทียมแบบพกพา (หน่วยความจำ 8 MB) | Handheld GPS | GARMIN | etrex |  | 8200 | 1 | อาคารปฏิบัติการวิทยาศาสตร์ | L-209 | ใช้งานอยู่ | ธนภัทร กลับชุ่ม | 27/12/2022
250 | KA-53-003-006/7//20 DN | เครื่องมือหาพิกัดดาวเทียมแบบพกพา (หน่วยความจำ 8 MB) | Handheld GPS | GARMIN | etrex |  | 8200 | 1 | อาคารปฏิบัติการวิทยาศาสตร์ | L-209 | ใช้งานอยู่ | ธนภัทร กลับชุ่ม | 27/12/2022
251 | KA-53-003-006/8//20 DN | เครื่องมือหาพิกัดดาวเทียมแบบพกพา (หน่วยความจำ 8 MB) | Handheld GPS | GARMIN | etrex |  | 8200 | 1 | อาคารปฏิบัติการวิทยาศาสตร์ | L-209 | ใช้งานอยู่ | ธนภัทร กลับชุ่ม | 27/12/2022
252 | KA-53-003-006/9//20 DN | เครื่องมือหาพิกัดดาวเทียมแบบพกพา (หน่วยความจำ 8 MB) | Handheld GPS | GARMIN | etrex |  | 8200 | 1 | อาคารปฏิบัติการวิทยาศาสตร์ | L-209 | ใช้งานอยู่ | ธนภัทร กลับชุ่ม | 27/12/2022
253 | KA-53-003-006/10//20 DN | เครื่องมือหาพิกัดดาวเทียมแบบพกพา (หน่วยความจำ 8 MB) | Handheld GPS | GARMIN | etrex |  | 8200 | 1 | อาคารปฏิบัติการวิทยาศาสตร์ | L-209 | ใช้งานอยู่ | ธนภัทร กลับชุ่ม | 27/12/2022
254 | KA-53-003-006/11//20 DN | เครื่องมือหาพิกัดดาวเทียมแบบพกพา (หน่วยความจำ 8 MB) | Handheld GPS | GARMIN | etrex |  | 8200 | 1 | อาคารปฏิบัติการวิทยาศาสตร์ | L-209 | ใช้งานอยู่ | ธนภัทร กลับชุ่ม | 27/12/2022
255 | KA-53-003-006/12//20 DN | เครื่องมือหาพิกัดดาวเทียมแบบพกพา (หน่วยความจำ 8 MB) | Handheld GPS | GARMIN | etrex |  | 8200 | 1 | อาคารปฏิบัติการวิทยาศาสตร์ | L-209 | ใช้งานอยู่ | ธนภัทร กลับชุ่ม | 27/12/2022
256 | KA-53-003-006/13//20 DN | เครื่องมือหาพิกัดดาวเทียมแบบพกพา (หน่วยความจำ 8 MB) | Handheld GPS | GARMIN | etrex |  | 8200 | 1 | อาคารปฏิบัติการวิทยาศาสตร์ | L-209 | ใช้งานอยู่ | ธนภัทร กลับชุ่ม | 27/12/2022
257 | KA-53-003-006/14//20 DN | เครื่องมือหาพิกัดดาวเทียมแบบพกพา (หน่วยความจำ 8 MB) | Handheld GPS | GARMIN | etrex |  | 8200 | 1 | อาคารปฏิบัติการวิทยาศาสตร์ | L-209 | ใช้งานอยู่ | ธนภัทร กลับชุ่ม | 27/12/2022
258 | KA-53-003-006/15//20 DN | เครื่องมือหาพิกัดดาวเทียมแบบพกพา (หน่วยความจำ 8 MB) | Handheld GPS | GARMIN | etrex |  | 8200 | 1 | อาคารปฏิบัติการวิทยาศาสตร์ | L-209 | ใช้งานอยู่ | ธนภัทร กลับชุ่ม | 27/12/2022
259 | KA-53-003-006/16//20 DN | เครื่องมือหาพิกัดดาวเทียมแบบพกพา (หน่วยความจำ 8 MB) | Handheld GPS | GARMIN | etrex |  | 8200 | 1 | อาคารปฏิบัติการวิทยาศาสตร์ | L-209 | ใช้งานอยู่ | ธนภัทร กลับชุ่ม | 27/12/2022
260 | 3856039-406000000215-0 | เครื่องวัดระยะด้วยแสงเลเซอร์แบบมือถือ Leica |  | Leica | D210 |  | 11128 | 1 | อาคารปฏิบัติการวิทยาศาสตร์ | L-209 | ใช้งานอยู่ | ธนภัทร กลับชุ่ม | 27/12/2022
261 | 3856039-406000000216-0 | เครื่องวัดระยะด้วยแสงเลเซอร์แบบมือถือ Leica |  | Leica | D211 |  | 11128 | 1 | อาคารปฏิบัติการวิทยาศาสตร์ | L-209 | ใช้งานอยู่ | ธนภัทร กลับชุ่ม | 27/12/2022
262 | 3862001-409000023190-0 | เครื่องวัดระยะด้วยแสงเลเซอร์แบบมือถือ Nikon |  | Nikon | Coolshot40 |  | 11556 | 1 | อาคารปฏิบัติการวิทยาศาสตร์ | L-209 | ใช้งานอยู่ | ธนภัทร กลับชุ่ม | 27/12/2022
263 | 3862001-409000023191-0 | เครื่องวัดระยะด้วยแสงเลเซอร์แบบมือถือ Nikon |  | Nikon | Coolshot40 |  | 11556 | 1 | อาคารปฏิบัติการวิทยาศาสตร์ | L-209 | ใช้งานอยู่ | ธนภัทร กลับชุ่ม | 27/12/2022
264 | 3862001-409000023192-0 | เครื่องวัดระยะด้วยแสงเลเซอร์แบบมือถือ Nikon |  | Nikon | Coolshot40 |  | 11556 | 1 | อาคารปฏิบัติการวิทยาศาสตร์ | L-209 | ใช้งานอยู่ | ธนภัทร กลับชุ่ม | 27/12/2022
265 | KA-48-022 | เครื่องวัดอุณหภูมิแบบอินฟาเรด |  | N/A | N/A |  | 32500 | 1 | อาคารปฏิบัติการวิทยาศาสตร์ | L-209 | หาย ก่อนเข้ามาทำงาน | ธนภัทร กลับชุ่ม | 27/12/2022
266 | KA-47-032/1//5 | กล้องดูภาพถ่ายทางอากาศแบบกระเป๋า |  | Topcon | S |  | 38532 | 1 | อาคารปฏิบัติการวิทยาศาสตร์ | L-209 | ใช้งานอยู่ | ธนภัทร กลับชุ่ม | 27/12/2022
267 | KA-47-032/2//5 | กล้องดูภาพถ่ายทางอากาศแบบกระเป๋า |  | Topcon | S |  | 38532 | 1 | อาคารปฏิบัติการวิทยาศาสตร์ | L-209 | ใช้งานอยู่ | ธนภัทร กลับชุ่ม | 27/12/2022
268 | KA-47-032/3//5 | กล้องดูภาพถ่ายทางอากาศแบบกระเป๋า |  | Topcon | S |  | 38532 | 1 | อาคารปฏิบัติการวิทยาศาสตร์ | L-209 | ใช้งานอยู่ | ธนภัทร กลับชุ่ม | 27/12/2022
269 | KA-47-032/4//5 | กล้องดูภาพถ่ายทางอากาศแบบกระเป๋า |  | Topcon | S |  | 38532 | 1 | อาคารปฏิบัติการวิทยาศาสตร์ | L-209 | ใช้งานอยู่ | ธนภัทร กลับชุ่ม | 27/12/2022
270 | KA-47-032/5//5 | กล้องดูภาพถ่ายทางอากาศแบบกระเป๋า |  | Topcon | S |  | 38532 | 1 | อาคารปฏิบัติการวิทยาศาสตร์ | L-209 | ใช้งานอยู่ | ธนภัทร กลับชุ่ม | 27/12/2022
271 | KA-47-033/1//2 | กล้องดูภาพถ่ายทางอากาศ |  | N/A | N/A |  | 91913 | 1 | อาคารปฏิบัติการวิทยาศาสตร์ | L-209 | ใช้งานอยู่ | ธนภัทร กลับชุ่ม | 27/12/2022
272 | KA-47-033/2//2 | กล้องดูภาพถ่ายทางอากาศ |  | N/A | N/A |  | 91913 | 1 | อาคารปฏิบัติการวิทยาศาสตร์ | L-209 | ใช้งานอยู่ | ธนภัทร กลับชุ่ม | 27/12/2022
273 | 3862001-409000023163-0 | กล้องส่องทางไกลสองตา | Binocular | Nikon | Monarch5(8x42) |  | 12840 | 1 | อาคารปฏิบัติการวิทยาศาสตร์ | L-209 | ใช้งานอยู่ | ธนภัทร กลับชุ่ม | 27/12/2022
274 | 3862001-409000023164-0 | กล้องส่องทางไกลสองตา | Binocular | Nikon | Monarch5(8x42) |  | 12840 | 1 | อาคารปฏิบัติการวิทยาศาสตร์ | L-209 | ใช้งานอยู่ | ธนภัทร กลับชุ่ม | 27/12/2022
275 | 3862001-409000023165-0 | กล้องส่องทางไกลสองตา | Binocular | Nikon | Monarch5(8x42) |  | 12840 | 1 | อาคารปฏิบัติการวิทยาศาสตร์ | L-209 | ใช้งานอยู่ | ธนภัทร กลับชุ่ม | 27/12/2022
276 | 3862001-409000023166-0 | กล้องส่องทางไกลสองตา | Binocular | Nikon | Monarch5(8x42) |  | 12840 | 1 | อาคารปฏิบัติการวิทยาศาสตร์ | L-209 | ใช้งานอยู่ | ธนภัทร กลับชุ่ม | 27/12/2022
277 | 3862001-409000023167-0 | กล้องส่องทางไกลสองตา | Binocular | Nikon | Monarch5(8x42) |  | 12840 | 1 | อาคารปฏิบัติการวิทยาศาสตร์ | L-209 | ใช้งานอยู่ | ธนภัทร กลับชุ่ม | 27/12/2022
278 | 3862001-409000023168-0 | กล้องส่องทางไกลสองตา | Binocular | Nikon | Monarch5(8x42) |  | 12840 | 1 | อาคารปฏิบัติการวิทยาศาสตร์ | L-209 | ใช้งานอยู่ | ธนภัทร กลับชุ่ม | 27/12/2022
279 | 3862001-409000023169-0 | กล้องส่องทางไกลสองตา | Binocular | Nikon | Monarch5(8x42) |  | 12840 | 1 | อาคารปฏิบัติการวิทยาศาสตร์ | L-209 | ใช้งานอยู่ | ธนภัทร กลับชุ่ม | 27/12/2022
280 | 3862001-409000023170-0 | กล้องส่องทางไกลสองตา | Binocular | Nikon | Monarch5(8x42) |  | 12840 | 1 | อาคารปฏิบัติการวิทยาศาสตร์ | L-209 | ใช้งานอยู่ | ธนภัทร กลับชุ่ม | 27/12/2022
281 | 3862001-409000023171-0 | กล้องส่องทางไกลสองตา | Binocular | Nikon | Monarch5(8x42) |  | 12840 | 1 | อาคารปฏิบัติการวิทยาศาสตร์ | L-209 | ใช้งานอยู่ | ธนภัทร กลับชุ่ม | 27/12/2022
282 | 3862001-409000023172-0 | กล้องส่องทางไกลสองตา | Binocular | Nikon | Monarch5(8x42) |  | 12840 | 1 | อาคารปฏิบัติการวิทยาศาสตร์ | L-209 | ใช้งานอยู่ | ธนภัทร กลับชุ่ม | 27/12/2022
283 | 3862001-409000023173-0 | กล้องส่องทางไกลสองตา | Binocular | Nikon | Monarch5(8x42) |  | 12840 | 1 | อาคารปฏิบัติการวิทยาศาสตร์ | L-209 | ใช้งานอยู่ | ธนภัทร กลับชุ่ม | 27/12/2022
284 | 3862001-409000023174-0 | กล้องส่องทางไกลสองตา | Binocular | Nikon | Monarch5(8x42) |  | 12840 | 1 | อาคารปฏิบัติการวิทยาศาสตร์ | L-209 | ใช้งานอยู่ | ธนภัทร กลับชุ่ม | 27/12/2022
285 | 3862001-409000023175-0 | กล้องส่องทางไกลสองตา | Binocular | Nikon | Monarch5(8x42) |  | 12840 | 1 | อาคารปฏิบัติการวิทยาศาสตร์ | L-209 | ใช้งานอยู่ | ธนภัทร กลับชุ่ม | 27/12/2022
286 | 3862001-409000023176-0 | กล้องส่องทางไกลสองตา | Binocular | Nikon | Monarch5(8x42) |  | 12840 | 1 | อาคารปฏิบัติการวิทยาศาสตร์ | L-209 | ใช้งานอยู่ | ธนภัทร กลับชุ่ม | 27/12/2022
287 | 3862001-409000023177-0 | กล้องส่องทางไกลสองตา | Binocular | Nikon | Monarch5(8x42) |  | 12840 | 1 | อาคารปฏิบัติการวิทยาศาสตร์ | L-209 | ใช้งานอยู่ | ธนภัทร กลับชุ่ม | 27/12/2022
288 | KA-45-067/1 | กล้องส่องทางไกลตาเดียว ยี่ห้อ Kowa |  | Kowa | N/A |  | 50000 | 1 | อาคารปฏิบัติการวิทยาศาสตร์ | L-209 | ใช้งานอยู่ | ธนภัทร กลับชุ่ม | 27/12/2022
289 | 3858007-409000015444-0 | เครื่องลดความชื้น 250 ลิตร | Dehumidifier | HuiJong | DHC-250 |  | 30000 | 1 | อาคารปฏิบัติการวิทยาศาสตร์ | L-306 | ใช้งานอยู่ | ธนภัทร กลับชุ่ม | 27/12/2022
290 | 3858007-409000015504-0 | เครื่องลดความชื้น 250 ลิตร | Dehumidifier | HuiJong | DHC-250 |  | 30000 | 1 | อาคารปฏิบัติการวิทยาศาสตร์ | L-209 | ใช้งานอยู่ | ธนภัทร กลับชุ่ม | 27/12/2022
291 | 3858007-409000015505-0 | เครื่องลดความชื้น 250 ลิตร | Dehumidifier | HuiJong | DHC-250 |  | 30000 | 1 | อาคารปฏิบัติการวิทยาศาสตร์ | L-209 | เสีย แต่ใช้ซิลิกาเจลแทน | ธนภัทร กลับชุ่ม | 27/12/2022
292 | KA-47-017/2//5 | กล้องดักถ่ายภาพสัตว์ Deer Cam รุ่น DC-200 |  | Deer Cam | DC-200 |  | 13910 | 1 | อาคารปฏิบัติการวิทยาศาสตร์ | L-209 | เสีย เก็บตัวเครื่องไว้เป็นโมเดล | ธนภัทร กลับชุ่ม | 27/12/2022
293 | KA-47-017/3//5 | กล้องดักถ่ายภาพสัตว์ Deer Cam รุ่น DC-200 |  | Deer Cam | DC-200 |  | 13910 | 1 | อาคารปฏิบัติการวิทยาศาสตร์ | L-209 | เสีย เก็บตัวเครื่องไว้เป็นโมเดล | ธนภัทร กลับชุ่ม | 27/12/2022
294 | 3856035-404000008810-0 | กล้องดักถ่ายภาพสัตว์ สีเลือดหมู |  | Bushnell | N/A |  | 10000 | 1 | อาคารปฏิบัติการวิทยาศาสตร์ | L-209 | เสีย เก็บตัวเครื่องไว้เป็นโมเดล | ธนภัทร กลับชุ่ม | 27/12/2022
295 | 3856035-404000008811-0 | กล้องดักถ่ายภาพสัตว์ สีเลือดหมู |  | Bushnell | N/A |  | 10000 | 1 | อาคารปฏิบัติการวิทยาศาสตร์ | L-209 | เสีย เปิดเครื่องไม่ติด เก็บตัวเครื่องไว้เป็นโมเดล | ธนภัทร กลับชุ่ม | 27/12/2022
296 | 3856035-404000008812-0 | กล้องดักถ่ายภาพสัตว์ สีเลือดหมู |  | Bushnell | N/A |  | 10000 | 1 | อาคารปฏิบัติการวิทยาศาสตร์ | L-209 | เสีย ไม่รับสัญญาน เก็บตัวเครื่องไว้เป็นโมเดล | ธนภัทร กลับชุ่ม | 27/12/2022
297 | ไม่มีเลขครุภัณฑ์ | กล้องดักถ่ายภาพสัตว์ สีเลือดหมู |  | N/A | N/A |  | N/A | 1 | อาคารปฏิบัติการวิทยาศาสตร์ | L-209 | ใช้งานอยู่ | ธนภัทร กลับชุ่ม | 27/12/2022
298 | CB 2 B110508604 | กล้องดักถ่ายภาพสัตว์ สีเลือดหมู |  | N/A | N/A |  | N/A | 1 | อาคารปฏิบัติการวิทยาศาสตร์ | L-209 | เสีย เก็บตัวเครื่องไว้เป็นโมเดล | ธนภัทร กลับชุ่ม | 27/12/2022
299 | CB 3 81680 | กล้องดักถ่ายภาพสัตว์ สีเลือดหมู |  | N/A | N/A |  | N/A | 1 | อาคารปฏิบัติการวิทยาศาสตร์ | L-209 | ใช้งานอยู่ | ธนภัทร กลับชุ่ม | 27/12/2022
300 | 3862001-409000023185-0 | กล้องดักถ่ายภาพสัตว์ |  | Bushnell | Throphy CamAggressor |  | 11288.5 | 1 | อาคารปฏิบัติการวิทยาศาสตร์ | L-209 | ใช้งานอยู่ | ธนภัทร กลับชุ่ม | 27/12/2022
301 | 3862001-409000023186-0 | กล้องดักถ่ายภาพสัตว์ |  | Bushnell | Throphy CamAggressor |  | 11289.5 | 1 | อาคารปฏิบัติการวิทยาศาสตร์ | L-209 | ใช้งานอยู่ | ธนภัทร กลับชุ่ม | 27/12/2022
302 | 3862001-409000023187-0 | กล้องดักถ่ายภาพสัตว์ |  | Bushnell | Throphy CamAggressor |  | 11290.5 | 1 | อาคารปฏิบัติการวิทยาศาสตร์ | L-209 | ใช้งานอยู่ | ธนภัทร กลับชุ่ม | 27/12/2022
303 | 3862001-409000023188-0 | กล้องดักถ่ายภาพสัตว์ |  | Bushnell | Throphy CamAggressor |  | 11291.5 | 1 | อาคารปฏิบัติการวิทยาศาสตร์ | L-209 | ใช้งานอยู่ | ธนภัทร กลับชุ่ม | 27/12/2022
304 | 3862001-409000023189-0 | กล้องดักถ่ายภาพสัตว์ |  | Bushnell | Throphy CamAggressor |  | 11292.5 | 1 | อาคารปฏิบัติการวิทยาศาสตร์ | L-209 | ใช้งานอยู่ | ธนภัทร กลับชุ่ม | 27/12/2022
305 | KA-48-019/1//4 | เครื่องส่งสัญญาณวิทยุติดตามตัวสัตว์ Wildlife Materials Int. |  | N/A | N/A |  | 15000 | 1 | อาคารปฏิบัติการวิทยาศาสตร์ | L-209 | ใช้งานอยู่ | ธนภัทร กลับชุ่ม | 27/12/2022
306 | KA-48-019/2//4 | เครื่องส่งสัญญาณวิทยุติดตามตัวสัตว์ |  | N/A | N/A |  | 15000 | 1 | อาคารปฏิบัติการวิทยาศาสตร์ | L-209 | ใช้งานอยู่ | ธนภัทร กลับชุ่ม | 27/12/2022
307 | KA-48-019/3//4 | เครื่องส่งสัญญาณวิทยุติดตามตัวสัตว์ |  | N/A | N/A |  | 15000 | 1 | อาคารปฏิบัติการวิทยาศาสตร์ | L-209 | ใช้งานอยู่ | ธนภัทร กลับชุ่ม | 27/12/2022
308 | KA-48-019/4//4 | เครื่องส่งสัญญาณวิทยุติดตามตัวสัตว์ |  | N/A | N/A |  | 15000 | 1 | อาคารปฏิบัติการวิทยาศาสตร์ | L-209 | เสีย | ธนภัทร กลับชุ่ม | 27/12/2022
309 | KA-48-019/5 | เครื่องส่งสัญญาณวิทยุติดตามตัวสัตว์ |  | N/A | N/A |  | 15000 | 1 | อาคารปฏิบัติการวิทยาศาสตร์ | L-209 | ใช้งานอยู่ | ธนภัทร กลับชุ่ม | 27/12/2022
310 | KA-48-019/6 | เครื่องส่งสัญญาณวิทยุติดตามตัวสัตว์ |  | N/A | N/A |  | 15000 | 1 | อาคารปฏิบัติการวิทยาศาสตร์ | L-209 | ใช้งานอยู่ | ธนภัทร กลับชุ่ม | 27/12/2022
311 | KA-48-019/7 | เครื่องส่งสัญญาณวิทยุติดตามตัวสัตว์ |  | N/A | N/A |  | 15000 | 1 | อาคารปฏิบัติการวิทยาศาสตร์ | L-209 | ใช้งานอยู่ | ธนภัทร กลับชุ่ม | 27/12/2022
312 | KA-47-016/1//2 | เครื่องแปลงเสียงสัญญาณค้างคาว |  | Pettersson | D100 |  | 17900 | 1 | อาคารปฏิบัติการวิทยาศาสตร์ | L-209 | ใช้งานอยู่ | ธนภัทร กลับชุ่ม | 27/12/2022
313 | KA-47-016/2//2 | เครื่องแปลงสัญญาณเสียงค้างคาว |  | Pettersson | D100 |  | 17900 | 1 | อาคารปฏิบัติการวิทยาศาสตร์ | L-209 | ใช้งานอยู่ | ธนภัทร กลับชุ่ม | 27/12/2022
314 | KA-49-027 | ชุดบันทึกเสียงสัตว์แบบดิจิตอลและSoftware |  | N/A | N/A |  | 230050 | 1 | อาคารปฏิบัติการวิทยาศาสตร์ | L-209 | งดใช้งานตัวรับเสียง เสีย | ธนภัทร กลับชุ่ม | 27/12/2022
315 | ไม่มีเลขครุภัณฑ์ครุภัณฑ์ | ชุดป้องกันกระแสไฟฟ้าในแหล่งน้ำ ชุดที่ 1 |  | N/A | N/A |  | N/A | 1 | อาคารปฏิบัติการวิทยาศาสตร์ | L-212 | ใช้งานอยู่ | ธนภัทร กลับชุ่ม | 27/12/2022
316 | 3856025-409000013420-0 | เครื่องมือสำหรับเก็บตัวอย่างสัตว์ (Mini Surber) |  | N/A | N/A |  | 26750 | 1 | อาคารปฏิบัติการวิทยาศาสตร์ | L-209 | ใช้งานอยู่ | ธนภัทร กลับชุ่ม | 27/12/2022
317 | KA-49-028 | ชุดเครื่องวัดการดูดกลืนแสงภาคสนามพร้อมอุปกรณ์ Analytical Spectral Devices inc. |  | N/A | N/A |  | 749000 | 1 | อาคารปฏิบัติการวิทยาศาสตร์ | L-209 | งดใช้งาน เสีย | ธนภัทร กลับชุ่ม | 27/12/2022
318 | 3856034-409000013190-0 | เครื่องวัดความชื้นอุณหภูมิ และค่าการนำไฟฟ้าของดิน |  | Delta T Device | WET Kit |  | 111334 | 1 | อาคารปฏิบัติการวิทยาศาสตร์ | L-209 | ใช้งานอยู่ | ธนภัทร กลับชุ่ม | 27/12/2022
319 | KA-47-027/1//2 | เครื่องวัดความชื้นของดิน |  | N/A | N/A |  | 97370 | 1 | อาคารปฏิบัติการวิทยาศาสตร์ | L-209 | ใช้งานอยู่ | ธนภัทร กลับชุ่ม | 27/12/2022
320 | KA-47-027/2//2 | เครื่องวัดความชื้นของดิน |  | N/A | N/A |  | 97370 | 1 | อาคารปฏิบัติการวิทยาศาสตร์ | L-209 | ใช้งานอยู่ | ธนภัทร กลับชุ่ม | 27/12/2022
321 | 3857029-409000014807-0 | เครื่องชั่งทศนิยม 2 ตำแหน่ง | 2 Digit Analytical Balance | Sartorius | Quintix 3102-1s |  | 48364 | 1 | อาคารปฏิบัติการวิทยาศาสตร์ | L-209 | หาอยู่ ไม่ทราบว่าอยู่ห้องไหน | ธนภัทร กลับชุ่ม | 27/12/2022
322 | KA-53-003-015/3//3 DN | เครื่องชั่ง 2 ตำแหน่ง ยี่ห้อ Sartorius | 2 Digit Analytical Balance | Sartorius | N/A |  | 40000 | 1 | อาคารปฏิบัติการวิทยาศาสตร์ | L-209 | ใช้งานอยู่ | ธนภัทร กลับชุ่ม | 27/12/2022
323 | KA-46-023/2//2 | ชุดอุปกรณ์เก็บตัวอย่างดิน |  | Eijkelkamp | N/A |  | 82069 | 1 | อาคารปฏิบัติการวิทยาศาสตร์ | L-209 | งดใช้งาน ขาดชิ้นส่วนตัวล็อคคอ | ธนภัทร กลับชุ่ม | 27/12/2022
324 | 3857035-412000003654-0 | ตู้เย็น -20 องศา | Freezer (-20°c) | Panasonic | SF-PC1497 |  | 18000 | 1 | อาคารปฏิบัติการวิทยาศาสตร์ | L-209 | ใช้งานอยู่ | ธนภัทร กลับชุ่ม | 27/12/2022
325 | 3858000-412000004312-0 | ตู้เย็น 2 ประตู ขนาด 8.2 คิว | Refrigerator | Toshiba | GR-S26KPB(S) |  | 9490 | 1 | อาคารปฏิบัติการวิทยาศาสตร์ | L-209 | ใช้งานอยู่ | ธนภัทร กลับชุ่ม | 27/12/2022
326 | 3858020-409000015559-0 | ตู้อบอุณหภูมิ 30-300 °C |  | Memmert | Un110 |  | 95833.33 | 1 | อาคารปฏิบัติการวิทยาศาสตร์ | L-209 | ใช้งานอยู่ | ธนภัทร กลับชุ่ม | 27/12/2022
327 | 3858020-409000015560-0 | ตู้อบอุณหภูมิ 30-300 °C |  | Memmert | Un110 |  | 95833.33 | 1 | อาคารปฏิบัติการวิทยาศาสตร์ | L-209 | ใช้งานอยู่ | ธนภัทร กลับชุ่ม | 27/12/2022
328 | 3864017-409000025722-0 | ชุดอุปกรณ์กล้องถ่ายรูปจุลทรรศน์ |  | Nikon | ECLIPSE Ci |  | 500000 | 1 | อาคารปฏิบัติการวิทยาศาสตร์ | L-209 | ใช้งานอยู่ | ธนภัทร กลับชุ่ม | 27/12/2022
329 | KA-50-053/2//4 | ตู้ดูดไอสารเคมี ขนาดไม่ต่ำกว่า 0.80x1.00x2.00 ม. |  | FLEXLAB | FH |  | 103576 | 1 | อาคารปฏิบัติการวิทยาศาสตร์ | L-210 | ใช้งานอยู่ | ธนภัทร กลับชุ่ม | 27/12/2022
330 | KA-50-053/3//4 | ตู้ดูดไอสารเคมี ขนาดไม่ต่ำกว่า 0.80x1.00x2.00 ม. |  | FLEXLAB | FH |  | 103576 | 1 | อาคารปฏิบัติการวิทยาศาสตร์ | L-210 | ใช้งานอยู่ | ธนภัทร กลับชุ่ม | 27/12/2022
331 | KA-45-064/4 | ตู้เก็บตัวอย่างพืช ยี่ห้อ ซีนิท |  | ซีนิท | N/A |  | 30000 | 1 | อาคารปฏิบัติการวิทยาศาสตร์ | L-212 | ใช้งานอยู่ | ธนภัทร กลับชุ่ม | 27/12/2022
332 | KA-46-039/2 | ตู้พิพิธภัณฑ์แมลง ใบที่ 2/5 |  | N/A | N/A |  | N/A | 1 | อาคารปฏิบัติการวิทยาศาสตร์ | L-212 | ใช้งานอยู่ | ธนภัทร กลับชุ่ม | 27/12/2022
333 | KA-46-039/3 | ตู้พิพิธภัณฑ์แมลง ใบที่ 3/5 |  | N/A | N/A |  | N/A | 1 | อาคารปฏิบัติการวิทยาศาสตร์ | L-212 | ใช้งานอยู่ | ธนภัทร กลับชุ่ม | 27/12/2022
334 | 3857049-409000014836-0 | เครื่องควบคุมความชื้น (Dehmidifier) | Dehumidifier | Modernkool | MDB-70 |  | 33705 | 1 | อาคารปฏิบัติการวิทยาศาสตร์ | L-212 | ใช้งานอยู่ | ธนภัทร กลับชุ่ม | 27/12/2022
335 | KA-46-039/5 | ตู้พิพิธภัณฑ์แมลง ใบที่ 5/5 |  | N/A | N/A |  | N/A | 1 | อาคารปฏิบัติการวิทยาศาสตร์ | L-212 | ใช้งานอยู่ | ธนภัทร กลับชุ่ม | 27/12/2022
336 | KA-51-009 | เครื่องกรองน้ำ |  | N/A | N/A |  | 265360 | 1 | อาคารปฏิบัติการวิทยาศาสตร์ | L-213 | ใช้งานอยู่ | ธนภัทร กลับชุ่ม | 27/12/2022
337 | KA-49-013 | เครื่องกรองน้ำ |  | N/A | N/A |  | 278200 | 1 | อาคารปฏิบัติการวิทยาศาสตร์ | L-213 | ใช้งานอยู่ | ธนภัทร กลับชุ่ม | 27/12/2022

## ครุภัณฑ์ต่ำกว่าเกณฑ์
* หมายเหตุ การกำหนดราคาครุภัณฑ์ต่ำกว่าเกณฑ์ตามเกณฑ์ของพัสดุ 1. ก่อนปี 2564 (ราคาตั้งแต่ 0.00 - 5,000.00 บาท) 2. ตั้งแต่ 2564 เป็นต้นไป (ราคาตั้งแต่ 0.00 - 10,000.00 บาท)
ลำดับที่ | หมายเลขครุภัณฑ์B2:L2B9B2:B2:N2 | ชื่อรายการภาษาไทย | ชื่อรายการภาษาอังกฤษ (ถ้ามี) | ยี่ห้อ | รุ่น | S/N | มูลค่าที่ได้มา (บาท) | จำนวน | สถานที่ตั้ง | ห้อง | สภาพของสินทรัพย์ | ผู้รับผิดชอบ | วันที่ Update ข้อมูล
1 | KACB221 CB-L-209-2563-1//10 | ขวดและสวิงตักแพลงตอน (Plankton Net) ชนิดผ้าขาวบาง |  | N/A | N/A |  | N/A | 1 | อาคารปฏิบัติการวิทยาศาสตร์ | L-209 | ใช้งานอยู่ | ธนภัทร กลับชุ่ม | 27/12/2022
2 | KACB221 CB-L-209-2563-2//10 | ขวดและสวิงตักแพลงตอน (Plankton Net) ชนิดผ้าขาวบาง |  | N/A | N/A |  | N/A | 1 | อาคารปฏิบัติการวิทยาศาสตร์ | L-209 | ใช้งานอยู่ | ธนภัทร กลับชุ่ม | 27/12/2022
3 | KACB221 CB-L-209-2563-3//10 | ขวดและสวิงตักแพลงตอน (Plankton Net) ชนิดผ้าขาวบาง |  | N/A | N/A |  | N/A | 1 | อาคารปฏิบัติการวิทยาศาสตร์ | L-209 | ใช้งานอยู่ | ธนภัทร กลับชุ่ม | 27/12/2022
4 | KACB221 CB-L-209-2563-4//10 | ขวดและสวิงตักแพลงตอน (Plankton Net) ชนิดผ้าขาวบาง |  | N/A | N/A |  | N/A | 1 | อาคารปฏิบัติการวิทยาศาสตร์ | L-209 | ใช้งานอยู่ | ธนภัทร กลับชุ่ม | 27/12/2022
5 | KACB221 CB-L-209-2563-5//10 | ขวดและสวิงตักแพลงตอน (Plankton Net) ชนิดผ้าขาวบาง |  | N/A | N/A |  | N/A | 1 | อาคารปฏิบัติการวิทยาศาสตร์ | L-209 | ใช้งานอยู่ | ธนภัทร กลับชุ่ม | 27/12/2022
6 | KACB221 CB-L-209-2563-6//10 | ขวดและสวิงตักแพลงตอน (Plankton Net) ชนิดผ้าขาวบาง |  | N/A | N/A |  | N/A | 1 | อาคารปฏิบัติการวิทยาศาสตร์ | L-209 | ใช้งานอยู่ | ธนภัทร กลับชุ่ม | 27/12/2022
7 | KACB221 CB-L-209-2563-7//10 | ขวดและสวิงตักแพลงตอน (Plankton Net) ชนิดผ้าขาวบาง |  | N/A | N/A |  | N/A | 1 | อาคารปฏิบัติการวิทยาศาสตร์ | L-209 | ใช้งานอยู่ | ธนภัทร กลับชุ่ม | 27/12/2022
8 | KACB221 CB-L-209-2563-8//10 | ขวดและสวิงตักแพลงตอน (Plankton Net) ชนิดผ้าขาวบาง |  | N/A | N/A |  | N/A | 1 | อาคารปฏิบัติการวิทยาศาสตร์ | L-209 | ใช้งานอยู่ | ธนภัทร กลับชุ่ม | 27/12/2022
9 | KACB221 CB-L-209-2563-9//10 | ขวดและสวิงตักแพลงตอน (Plankton Net) ชนิดผ้าขาวบาง |  | N/A | N/A |  | N/A | 1 | อาคารปฏิบัติการวิทยาศาสตร์ | L-209 | ใช้งานอยู่ | ธนภัทร กลับชุ่ม | 27/12/2022
10 | KACB221 CB-L-209-2563-10//10 | ขวดและสวิงตักแพลงตอน (Plankton Net) ชนิดผ้าขาวบาง |  | N/A | N/A |  | N/A | 1 | อาคารปฏิบัติการวิทยาศาสตร์ | L-209 | ใช้งานอยู่ | ธนภัทร กลับชุ่ม | 27/12/2022
11 | 2562//SIM/SCBE 209 บริจาค | ชุดป้องกันกระแสไฟฟ้าในแหล่งน้ำ ชุดที่ 1 |  | N/A | N/A |  | N/A | 1 | อาคารปฏิบัติการวิทยาศาสตร์ | L-209 | ใช้งานอยู่ | ธนภัทร กลับชุ่ม | 27/12/2022
12 | KACB/L209/63/1//2 | ปากกาวัดอุณหภูมิในดิน Einstich thermometer | Einstich thermometer | N/A | N/A |  | N/A | 1 | อาคารปฏิบัติการวิทยาศาสตร์ | L-209 | งดใช้งาน เสีย | ธนภัทร กลับชุ่ม | 27/12/2022
13 | KACB/L209/63/2//2 | ปากกาวัดอุณหภูมิในดิน Einstich thermometer | Einstich thermometer | N/A | N/A |  | N/A | 1 | อาคารปฏิบัติการวิทยาศาสตร์ | L-209 | งดใช้งาน เสีย | ธนภัทร กลับชุ่ม | 27/12/2022
14 | KACB221 CB-L-209-2563-1//1 | เครื่องวัดอุณหภูมิ แบบมือถือ |  | N/A | N/A |  | N/A | 1 | อาคารปฏิบัติการวิทยาศาสตร์ | L-209 | ใช้งานอยู่ | ธนภัทร กลับชุ่ม | 27/12/2022
15 | KACB221 CB-L-209-2563-1//1 | เครื่องวัดแสง |  | N/A | N/A |  | N/A | 1 | อาคารปฏิบัติการวิทยาศาสตร์ | L-209 | ใช้งานอยู่ | ธนภัทร กลับชุ่ม | 27/12/2022
16 | KACB221 CB-L-209-2563-2//2 | เครื่องวัดแสง |  | N/A | N/A |  | N/A | 1 | อาคารปฏิบัติการวิทยาศาสตร์ | L-209 | ใช้งานอยู่ | ธนภัทร กลับชุ่ม | 27/12/2022
17 | KACB221 CB-L-209-2563-1//2 | เครื่องวัดความเค็มแบบส่องผ่าน |  | N/A | N/A |  | N/A | 1 | อาคารปฏิบัติการวิทยาศาสตร์ | L-209 | ใช้งานอยู่ | ธนภัทร กลับชุ่ม | 27/12/2022
18 | KACB221 CB-L-209-2563-2//2 | เครื่องวัดความเค็มแบบส่องผ่าน |  | N/A | N/A |  | N/A | 1 | อาคารปฏิบัติการวิทยาศาสตร์ | L-209 | ใช้งานอยู่ | ธนภัทร กลับชุ่ม | 27/12/2022
19 | KACB221 CB-L-209-2563-1//2 | เครื่องวัดความชื้น อุณหภูมิ datalogker |  | N/A | N/A |  | N/A | 1 | อาคารปฏิบัติการวิทยาศาสตร์ | L-209 | ใช้งานอยู่ | ธนภัทร กลับชุ่ม | 27/12/2022
20 | KACB221 CB-L-209-2563-2//2 | เครื่องวัดความชื้น อุณหภูมิ datalogker |  | N/A | N/A |  | N/A | 1 | อาคารปฏิบัติการวิทยาศาสตร์ | L-209 | ใช้งานอยู่ | ธนภัทร กลับชุ่ม | 27/12/2022
21 | KA-46-065 | ชุดวัดความเป็นกรด-ด่าง ปริมาณออกซิเจนและอุณหภูมิ |  | Consort | C534T(42500.-)(Jartest) |  | 2500 | 1 | อาคารปฏิบัติการวิทยาศาสตร์ | L-209 | ใช้งานอยู่ | ธนภัทร กลับชุ่ม | 27/12/2022
22 | KA-45-058/10 | เครื่องชั่งทศนิยม 2 ตำแหน่ง | 2 Digit Analytical Balance | Ohaus | N/A |  | 2500 | 1 | อาคารปฏิบัติการวิทยาศาสตร์ | L-209 | ใช้งานอยู่ | ธนภัทร กลับชุ่ม | 27/12/2022
23 | KA-50-033-001 BD | ตะแกรงร่อนทราย เบอร์ 35 ขนาด 500 ไมครอน ทองเหลือง |  | ASTM | E-11 |  | 4675 | 1 | อาคารปฏิบัติการวิทยาศาสตร์ | L-209 | ใช้งานอยู่ | ธนภัทร กลับชุ่ม | 27/12/2022
24 | KA-50-033-002 BD | ตะแกรงร่อนทราย เบอร์ 60 ขนาด 250 ไมครอน ทองเหลือง |  | ASTM | E-11 |  | 4675 | 1 | อาคารปฏิบัติการวิทยาศาสตร์ | L-209 | ใช้งานอยู่ | ธนภัทร กลับชุ่ม | 27/12/2022
25 | KA-50-033-003 BD | ตะแกรงร่อนทราย เบอร์ 35 ขนาด 500 ไมครอน |  | ASTM | E-11 |  | 4675 | 1 | อาคารปฏิบัติการวิทยาศาสตร์ | L-209 | ใช้งานอยู่ | ธนภัทร กลับชุ่ม | 27/12/2022
26 | KA-50-033-004 BD | ตะแกรงร่อนทราย เบอร์ 60 ขนาด 250 ไมครอน |  | ASTM | E-11 |  | 4675 | 1 | อาคารปฏิบัติการวิทยาศาสตร์ | L-209 | ใช้งานอยู่ | ธนภัทร กลับชุ่ม | 27/12/2022
27 | KA-50-033-005 BD | ตะแกรงร่อนทราย เบอร์ 120 ขนาด 125 ไมครอน |  | ASTM | E-11 |  | 4675 | 1 | อาคารปฏิบัติการวิทยาศาสตร์ | L-209 | ใช้งานอยู่ | ธนภัทร กลับชุ่ม | 27/12/2022
28 | KA-50-033-006 BD | ตะแกรงร่อนทราย เบอร์ 230 ขนาด 63 ไมครอน |  | ASTM | E-11 |  | 4675 | 1 | อาคารปฏิบัติการวิทยาศาสตร์ | L-209 | ใช้งานอยู่ | ธนภัทร กลับชุ่ม | 27/12/2022
29 | KA-50-033-007 BD | ตะแกรงร่อนทราย เบอร์ 400 ขนาด 38 ไมครอน |  | ASTM | E-11 |  | 4675 | 1 | อาคารปฏิบัติการวิทยาศาสตร์ | L-209 | ใช้งานอยู่ | ธนภัทร กลับชุ่ม | 27/12/2022
30 | KA-50-033-008 BD | ตะแกรงร่อนทราย ส่วนถาด และฝาปิด Top Cover Cat.No.8496 |  | ASTM | E-11 |  | 4675 | 1 | อาคารปฏิบัติการวิทยาศาสตร์ | L-209 | ใช้งานอยู่ | ธนภัทร กลับชุ่ม | 27/12/2022
31 | KA-50-033-009 BD | Pan Cat.No.8491 |  | ASTM | E-11 |  | 4675 | 1 | อาคารปฏิบัติการวิทยาศาสตร์ | L-209 | ใช้งานอยู่ | ธนภัทร กลับชุ่ม | 27/12/2022
32 | KA-48-020/1//3 | เครื่องรับสัญญาณวิทยุติดตามตัวสัตว์ (เสาอากาศ) |  | Wildlife materials | N/A |  | 500 | 1 | อาคารปฏิบัติการวิทยาศาสตร์ | L-209 | ใช้งานอยู่ | ธนภัทร กลับชุ่ม | 27/12/2022
33 | KA-48-020/2//3 | เครื่องรับสัญญาณวิทยุติดตามตัวสัตว์ (เสาอากาศ) |  | Wildlife materials | N/A |  | 500 | 1 | อาคารปฏิบัติการวิทยาศาสตร์ | L-209 | ใช้งานอยู่ | ธนภัทร กลับชุ่ม | 27/12/2022
34 | KA-48-020/3//3 | เครื่องรับสัญญาณวิทยุติดตามตัวสัตว์ (เสาอากาศ) |  | Wildlife materials | N/A |  | 500 | 1 | อาคารปฏิบัติการวิทยาศาสตร์ | L-209 | ใช้งานอยู่ | ธนภัทร กลับชุ่ม | 27/12/2022
35 | 3857000-909000007192-0 | กล่อง Safety สำหรับใส่กล้องดักถ่ายภาพสัตว์ |  | N/A | N/A |  | 3700 | 1 | อาคารปฏิบัติการวิทยาศาสตร์ | L-209 | ใช้งานอยู่ | ธนภัทร กลับชุ่ม | 27/12/2022
36 | 3857000-909000007193-0 | กล่อง Safety สำหรับใส่กล้องดักถ่ายภาพสัตว์ |  | N/A | N/A |  | 3700 | 1 | อาคารปฏิบัติการวิทยาศาสตร์ | L-209 | ใช้งานอยู่ | ธนภัทร กลับชุ่ม | 27/12/2022
37 | 3857000-909000007194-0 | กล่อง Safety สำหรับใส่กล้องดักถ่ายภาพสัตว์ |  | N/A | N/A |  | 3700 | 1 | อาคารปฏิบัติการวิทยาศาสตร์ | L-209 | ใช้งานอยู่ | ธนภัทร กลับชุ่ม | 27/12/2022
38 | 3857000-909000007195-0 | กล่อง Safety สำหรับใส่กล้องดักถ่ายภาพสัตว์ |  | N/A | N/A |  | 3700 | 1 | อาคารปฏิบัติการวิทยาศาสตร์ | L-209 | ใช้งานอยู่ | ธนภัทร กลับชุ่ม | 27/12/2022
39 | 3857000-909000007196-0 | กล่อง Safety สำหรับใส่กล้องดักถ่ายภาพสัตว์ |  | N/A | N/A |  | 3700 | 1 | อาคารปฏิบัติการวิทยาศาสตร์ | L-209 | ใช้งานอยู่ | ธนภัทร กลับชุ่ม | 27/12/2022
40 | KA-46-010/1//2 | ตู้ดูดความชื้น |  | ORY KEEPER | N/A |  | 500 | 1 | อาคารปฏิบัติการวิทยาศาสตร์ | L-209 | ใช้งานอยู่ | ธนภัทร กลับชุ่ม | 27/12/2022
41 | KA-46-010/2//2 | ตู้ดูดความชื้น |  | ORY KEEPER | N/A |  | 500 | 1 | อาคารปฏิบัติการวิทยาศาสตร์ | L-209 | ใช้งานอยู่ | ธนภัทร กลับชุ่ม | 27/12/2022
42 | 3855000-909000004719-0 | กล้องส่องทางไกลแบบสองตา | Binocular | N/A | N/A |  | 3200 | 1 | อาคารปฏิบัติการวิทยาศาสตร์ | L-209 | งดใช้ เลนส์เอียง | ธนภัทร กลับชุ่ม | 27/12/2022
43 | 3855000-909000004720-0 | กล้องส่องทางไกลแบบสองตา | Binocular | N/A | N/A |  | 3200 | 1 | อาคารปฏิบัติการวิทยาศาสตร์ | L-209 | ใช้งานอยู่ | ธนภัทร กลับชุ่ม | 27/12/2022
44 | 3855000-909000004721-0 | กล้องส่องทางไกลแบบสองตา | Binocular | N/A | N/A |  | 3200 | 1 | อาคารปฏิบัติการวิทยาศาสตร์ | L-209 | งดใช้ เลนส์เอียง | ธนภัทร กลับชุ่ม | 27/12/2022
45 | 3855000-909000004723-0 | กล้องส่องทางไกลแบบสองตา | Binocular | N/A | N/A |  | 3200 | 1 | อาคารปฏิบัติการวิทยาศาสตร์ | L-209 | ใช้งานอยู่ | ธนภัทร กลับชุ่ม | 27/12/2022
46 | 3855000-909000004724-0 | กล้องส่องทางไกลแบบสองตา | Binocular | N/A | N/A |  | 3200 | 1 | อาคารปฏิบัติการวิทยาศาสตร์ | L-209 | ใช้งานอยู่ | ธนภัทร กลับชุ่ม | 27/12/2022
47 | 3855000-909000004725-0 | กล้องส่องทางไกลแบบสองตา | Binocular | N/A | N/A |  | 3200 | 1 | อาคารปฏิบัติการวิทยาศาสตร์ | L-209 | ใช้งานอยู่ | ธนภัทร กลับชุ่ม | 27/12/2022
48 | 3855000-909000004726-0 | กล้องส่องทางไกลแบบสองตา | Binocular | N/A | N/A |  | 3200 | 1 | อาคารปฏิบัติการวิทยาศาสตร์ | L-209 | ใช้งานอยู่ | ธนภัทร กลับชุ่ม | 27/12/2022
49 | 3855000-909000004727-0 | กล้องส่องทางไกลแบบสองตา | Binocular | N/A | N/A |  | 3200 | 1 | อาคารปฏิบัติการวิทยาศาสตร์ | L-209 | ใช้งานอยู่ | ธนภัทร กลับชุ่ม | 27/12/2022
50 | 3855000-909000004728-0 | กล้องส่องทางไกลแบบสองตา | Binocular | N/A | N/A |  | 3200 | 1 | อาคารปฏิบัติการวิทยาศาสตร์ | L-209 | ใช้งานอยู่ | ธนภัทร กลับชุ่ม | 27/12/2022
51 | 3855000-909000004729-0 | กล้องส่องทางไกลแบบสองตา | Binocular | N/A | N/A |  | 3200 | 1 | อาคารปฏิบัติการวิทยาศาสตร์ | L-209 | ใช้งานอยู่ | ธนภัทร กลับชุ่ม | 27/12/2022
52 | 3855000-909000004730-0 | กล้องส่องทางไกลแบบสองตา | Binocular | N/A | N/A |  | 3200 | 1 | อาคารปฏิบัติการวิทยาศาสตร์ | L-209 | ใช้งานอยู่ | ธนภัทร กลับชุ่ม | 27/12/2022
53 | 3855000-909000004732-0 | กล้องส่องทางไกลแบบสองตา | Binocular | N/A | N/A |  | 3200 | 1 | อาคารปฏิบัติการวิทยาศาสตร์ | L-209 | ใช้งานอยู่ | ธนภัทร กลับชุ่ม | 27/12/2022
54 | KA-53-004/1//10 BD | กล้องส่องทางไกลแบบสองตา ขนาดหน้าเลนส์ 40 มม. | Binocular | Nikon | N/A |  | 3650 | 1 | อาคารปฏิบัติการวิทยาศาสตร์ | L-209 | ใช้งานอยู่ | ธนภัทร กลับชุ่ม | 27/12/2022
55 | KA-53-004/2//10 BD | กล้องส่องทางไกลแบบสองตา | Binocular | Nikon | N/A |  | 3650 | 1 | อาคารปฏิบัติการวิทยาศาสตร์ | L-209 | งดใช้ เลนส์เอียง | ธนภัทร กลับชุ่ม | 27/12/2022
56 | KA-53-004/3//10 BD | กล้องส่องทางไกลแบบสองตา | Binocular | Nikon | N/A |  | 3650 | 1 | อาคารปฏิบัติการวิทยาศาสตร์ | L-209 | ใช้งานอยู่ | ธนภัทร กลับชุ่ม | 27/12/2022
57 | KA-53-004/4//10 BD | กล้องส่องทางไกลแบบสองตา | Binocular | Nikon | N/A |  | 3650 | 1 | อาคารปฏิบัติการวิทยาศาสตร์ | L-209 | ใช้งานอยู่ | ธนภัทร กลับชุ่ม | 27/12/2022
58 | KA-53-004/5//10 BD | กล้องส่องทางไกลแบบสองตา | Binocular | Nikon | N/A |  | 3650 | 1 | อาคารปฏิบัติการวิทยาศาสตร์ | L-209 | ใช้งานอยู่ | ธนภัทร กลับชุ่ม | 27/12/2022
59 | KA-53-004/6//10 BD | กล้องส่องทางไกลแบบสองตา | Binocular | Nikon | N/A |  | 3650 | 1 | อาคารปฏิบัติการวิทยาศาสตร์ | L-209 | ใช้งานอยู่ | ธนภัทร กลับชุ่ม | 27/12/2022
60 | KA-53-004/8//10 BD | กล้องส่องทางไกลแบบสองตา | Binocular | Nikon | N/A |  | 3650 | 1 | อาคารปฏิบัติการวิทยาศาสตร์ | L-209 | ใช้งานอยู่ | ธนภัทร กลับชุ่ม | 27/12/2022
61 | KA-53-004/10//10 BD | กล้องส่องทางไกลแบบสองตา | Binocular | Nikon | N/A |  | 3650 | 1 | อาคารปฏิบัติการวิทยาศาสตร์ | L-209 | ใช้งานอยู่ | ธนภัทร กลับชุ่ม | 27/12/2022
62 | KA-47-022/1-1//5 | ปริซึมหาความหนาแน่นของต้นไม้ |  | N/A | N/A |  | 1470 | 1 | อาคารปฏิบัติการวิทยาศาสตร์ | L-209 | ใช้งานอยู่ | ธนภัทร กลับชุ่ม | 27/12/2022
63 | KA-47-022/1-2//5 | ปริซึมหาความหนาแน่นของต้นไม้ |  | N/A | N/A |  | 1470 | 1 | อาคารปฏิบัติการวิทยาศาสตร์ | L-209 | ใช้งานอยู่ | ธนภัทร กลับชุ่ม | 27/12/2022
64 | KA-47-022/1-3//5 | ปริซึมหาความหนาแน่นของต้นไม้ |  | N/A | N/A |  | 1470 | 1 | อาคารปฏิบัติการวิทยาศาสตร์ | L-209 | ใช้งานอยู่ | ธนภัทร กลับชุ่ม | 27/12/2022
65 | KA-47-022/1-4//5 | ปริซึมหาความหนาแน่นของต้นไม้ |  | N/A | N/A |  | 1470 | 1 | อาคารปฏิบัติการวิทยาศาสตร์ | L-209 | ใช้งานอยู่ | ธนภัทร กลับชุ่ม | 27/12/2022
66 | KA-47-022/1-5//5 | ปริซึมหาความหนาแน่นของต้นไม้ |  | N/A | N/A |  | 1470 | 1 | อาคารปฏิบัติการวิทยาศาสตร์ | L-209 | ใช้งานอยู่ | ธนภัทร กลับชุ่ม | 27/12/2022
67 | KA-47-022/2-1//5 | ปริซึมหาความหนาแน่นของต้นไม้ |  | N/A | N/A |  | 1470 | 1 | อาคารปฏิบัติการวิทยาศาสตร์ | L-209 | ใช้งานอยู่ | ธนภัทร กลับชุ่ม | 27/12/2022
68 | KA-47-022/2-2//5 | ปริซึมหาความหนาแน่นของต้นไม้ |  | N/A | N/A |  | 1470 | 1 | อาคารปฏิบัติการวิทยาศาสตร์ | L-209 | ใช้งานอยู่ | ธนภัทร กลับชุ่ม | 27/12/2022
69 | KA-47-022/2-3//5 | ปริซึมหาความหนาแน่นของต้นไม้ |  | N/A | N/A |  | 1470 | 1 | อาคารปฏิบัติการวิทยาศาสตร์ | L-209 | ใช้งานอยู่ | ธนภัทร กลับชุ่ม | 27/12/2022
70 | KA-47-022/2-4//5 | ปริซึมหาความหนาแน่นของต้นไม้ |  | N/A | N/A |  | 1470 | 1 | อาคารปฏิบัติการวิทยาศาสตร์ | L-209 | ใช้งานอยู่ | ธนภัทร กลับชุ่ม | 27/12/2022
71 | KA-47-022/2-5//5 | ปริซึมหาความหนาแน่นของต้นไม้ |  | N/A | N/A |  | 1470 | 1 | อาคารปฏิบัติการวิทยาศาสตร์ | L-209 | ใช้งานอยู่ | ธนภัทร กลับชุ่ม | 27/12/2022
72 | KA-47-022/3-1//5 | ปริซึมหาความหนาแน่นของต้นไม้ |  | N/A | N/A |  | 1470 | 1 | อาคารปฏิบัติการวิทยาศาสตร์ | L-209 | ใช้งานอยู่ | ธนภัทร กลับชุ่ม | 27/12/2022
73 | KA-47-022/3-2//5 | ปริซึมหาความหนาแน่นของต้นไม้ |  | N/A | N/A |  | 1470 | 1 | อาคารปฏิบัติการวิทยาศาสตร์ | L-209 | ใช้งานอยู่ | ธนภัทร กลับชุ่ม | 27/12/2022
74 | KA-47-022/3-3//5 | ปริซึมหาความหนาแน่นของต้นไม้ |  | N/A | N/A |  | 1470 | 1 | อาคารปฏิบัติการวิทยาศาสตร์ | L-209 | ใช้งานอยู่ | ธนภัทร กลับชุ่ม | 27/12/2022
75 | KA-47-022/3-4//5 | ปริซึมหาความหนาแน่นของต้นไม้ |  | N/A | N/A |  | 1470 | 1 | อาคารปฏิบัติการวิทยาศาสตร์ | L-209 | ใช้งานอยู่ | ธนภัทร กลับชุ่ม | 27/12/2022
76 | KA-47-022/3-5//5 | ปริซึมหาความหนาแน่นของต้นไม้ |  | N/A | N/A |  | 1470 | 1 | อาคารปฏิบัติการวิทยาศาสตร์ | L-209 | ใช้งานอยู่ | ธนภัทร กลับชุ่ม | 27/12/2022
77 | KA-47-022/4-1//5 | ปริซึมหาความหนาแน่นของต้นไม้ |  | N/A | N/A |  | 1470 | 1 | อาคารปฏิบัติการวิทยาศาสตร์ | L-209 | ใช้งานอยู่ | ธนภัทร กลับชุ่ม | 27/12/2022
78 | KA-47-022/4-2//5 | ปริซึมหาความหนาแน่นของต้นไม้ |  | N/A | N/A |  | 1470 | 1 | อาคารปฏิบัติการวิทยาศาสตร์ | L-209 | ใช้งานอยู่ | ธนภัทร กลับชุ่ม | 27/12/2022
79 | KA-47-022/4-3//5 | ปริซึมหาความหนาแน่นของต้นไม้ |  | N/A | N/A |  | 1470 | 1 | อาคารปฏิบัติการวิทยาศาสตร์ | L-209 | ใช้งานอยู่ | ธนภัทร กลับชุ่ม | 27/12/2022
80 | KA-47-022/4-4//5 | ปริซึมหาความหนาแน่นของต้นไม้ |  | N/A | N/A |  | 1470 | 1 | อาคารปฏิบัติการวิทยาศาสตร์ | L-209 | ใช้งานอยู่ | ธนภัทร กลับชุ่ม | 27/12/2022
81 | KA-47-022/4-5//5 | ปริซึมหาความหนาแน่นของต้นไม้ |  | N/A | N/A |  | 1470 | 1 | อาคารปฏิบัติการวิทยาศาสตร์ | L-209 | ใช้งานอยู่ | ธนภัทร กลับชุ่ม | 27/12/2022
82 | KA-47-022/5-1//5 | ปริซึมหาความหนาแน่นของต้นไม้ |  | N/A | N/A |  | 1470 | 1 | อาคารปฏิบัติการวิทยาศาสตร์ | L-209 | ใช้งานอยู่ | ธนภัทร กลับชุ่ม | 27/12/2022
83 | KA-47-022/5-2//5 | ปริซึมหาความหนาแน่นของต้นไม้ |  | N/A | N/A |  | 1470 | 1 | อาคารปฏิบัติการวิทยาศาสตร์ | L-209 | ใช้งานอยู่ | ธนภัทร กลับชุ่ม | 27/12/2022
84 | KA-47-022/5-3//5 | ปริซึมหาความหนาแน่นของต้นไม้ |  | N/A | N/A |  | 1470 | 1 | อาคารปฏิบัติการวิทยาศาสตร์ | L-209 | ใช้งานอยู่ | ธนภัทร กลับชุ่ม | 27/12/2022
85 | KA-47-022/5-4//5 | ปริซึมหาความหนาแน่นของต้นไม้ |  | N/A | N/A |  | 1470 | 1 | อาคารปฏิบัติการวิทยาศาสตร์ | L-209 | ใช้งานอยู่ | ธนภัทร กลับชุ่ม | 27/12/2022
86 | KA-47-022/5-5//5 | ปริซึมหาความหนาแน่นของต้นไม้ |  | N/A | N/A |  | 1470 | 1 | อาคารปฏิบัติการวิทยาศาสตร์ | L-209 | ใช้งานอยู่ | ธนภัทร กลับชุ่ม | 27/12/2022
87 | KA-47-018/1//10 | เทปวัดเส้นผ่าศูนย์กลางต้นไม้ |  | N/A | N/A |  | 1775 | 1 | อาคารปฏิบัติการวิทยาศาสตร์ | L-209 | ใช้งานอยู่ | ธนภัทร กลับชุ่ม | 27/12/2022
88 | KA-47-018/2//10 | เทปวัดเส้นผ่าศูนย์กลางต้นไม้ |  | N/A | N/A |  | 1775 | 1 | อาคารปฏิบัติการวิทยาศาสตร์ | L-209 | ใช้งานอยู่ | ธนภัทร กลับชุ่ม | 27/12/2022
89 | KA-47-018/3//10 | เทปวัดเส้นผ่าศูนย์กลางต้นไม้ |  | N/A | N/A |  | 1775 | 1 | อาคารปฏิบัติการวิทยาศาสตร์ | L-209 | ใช้งานอยู่ | ธนภัทร กลับชุ่ม | 27/12/2022
90 | KA-47-018/5//10 | เทปวัดเส้นผ่าศูนย์กลางต้นไม้ |  | N/A | N/A |  | 1775 | 1 | อาคารปฏิบัติการวิทยาศาสตร์ | L-209 | ใช้งานอยู่ | ธนภัทร กลับชุ่ม | 27/12/2022
91 | KA-47-018/6//10 | เทปวัดเส้นผ่าศูนย์กลางต้นไม้ |  | N/A | N/A |  | 1775 | 1 | อาคารปฏิบัติการวิทยาศาสตร์ | L-209 | ใช้งานอยู่ | ธนภัทร กลับชุ่ม | 27/12/2022
92 | KA-47-018/8//10 | เทปวัดเส้นผ่าศูนย์กลางต้นไม้ |  | N/A | N/A |  | 1775 | 1 | อาคารปฏิบัติการวิทยาศาสตร์ | L-209 | ใช้งานอยู่ | ธนภัทร กลับชุ่ม | 27/12/2022
93 | KA-47-018/9//10 | เทปวัดเส้นผ่าศูนย์กลางต้นไม้ |  | N/A | N/A |  | 1775 | 1 | อาคารปฏิบัติการวิทยาศาสตร์ | L-209 | ใช้งานอยู่ | ธนภัทร กลับชุ่ม | 27/12/2022
94 | KA-47-018/10//10 | เทปวัดเส้นผ่าศูนย์กลางต้นไม้ |  | N/A | N/A |  | 1775 | 1 | อาคารปฏิบัติการวิทยาศาสตร์ | L-209 | ใช้งานอยู่ | ธนภัทร กลับชุ่ม | 27/12/2022
95 | KA-49-011/1//2 | เครื่องวัดระยะทางด้วยคลื่นโซนิค |  | Haglof | Vertex III Hypsometer |  | 1000 | 1 | อาคารปฏิบัติการวิทยาศาสตร์ | L-209 | ใช้งานอยู่ | ธนภัทร กลับชุ่ม | 27/12/2022
96 | KA-49-011/2//2 | เครื่องวัดระยะทางด้วยคลื่นโซนิค |  | Haglof | Vertex III Hypsometer |  | 1000 | 1 | อาคารปฏิบัติการวิทยาศาสตร์ | L-209 | ใช้งานอยู่ | ธนภัทร กลับชุ่ม | 27/12/2022

## ครุภัณฑ์สำนักงาน
ลำดับที่ | หมายเลขครุภัณฑ์ | ชื่อรายการภาษาไทย | ชื่อรายการภาษาอังกฤษ (ถ้ามี) | ยี่ห้อ | รุ่น | S/N | มูลค่าที่ได้มา (บาท) | จำนวน | สถานที่ตั้ง | ห้อง | สภาพของสินทรัพย์ | ผู้รับผิดชอบ | วันที่ Update ข้อมูล
1 | OR-43-790 UI ORRG | เคาร์เตอร์ |  | N/A | N/A |  | N/A | 1 | อาคารปฏิบ้ติการวิทยาศาสตร์ | L-206 | ใช้งานอยู่ | ธนภัทร กลับชุ่ม | 27/12/2022
| OR-43-001-036-001 KA | เก้าอี้สำนักงาน | [5 empty] | 1 | อาคารปฏิบัติการวิทยาศาสตร์ | L-303 | ใช้งานอยู่ | บุรินทร์ แสงสุข
| KA-48-002/10-10//10 | เก้าอี้สำนักงาน | [5 empty] | 1 | อาคารปฏิบัติการวิทยาศาสตร์ | L-303 | ใช้งานอยู่ | บุรินทร์ แสงสุข
| Or-43-001-038-004 KA | เก้าอี้สำนักงาน | [5 empty] | 1 | อาคารปฏิบัติการวิทยาศาสตร์ | L-302 | ใช้งานอยู่ | บุรินทร์ แสงสุข

## ครุภัณฑ์ประจำห้อง
ลำดับที่ | หมายเลขครุภัณฑ์ | ชื่อรายการภาษาไทย | ชื่อรายการภาษาอังกฤษ (ถ้ามี) | ยี่ห้อ | รุ่น | S/N | มูลค่าที่ได้มา (บาท) | จำนวน | สถานที่ตั้ง | ห้อง | สภาพของสินทรัพย์ | ผู้รับผิดชอบ | วันที่ Update ข้อมูล
1 | OR-44-002-030-001/12 KA | ตู้ใส่กล้องจุลทรรศน์ |  | N/A | N/A |  | N/A | 1 | อาคารเรียนรวมและปฏิบัติการ | L-201 | ใช้งานอยู่ | ธนภัทร กลับชุ่ม | 27/12/2022
2 | OR-44-002-030-001/3 KA | ตู้ใส่กล้องจุลทรรศน์ |  | N/A | N/A |  | N/A | 1 | อาคารเรียนรวมและปฏิบัติการ | L-201 | ใช้งานอยู่ | ธนภัทร กลับชุ่ม | 27/12/2022
3 | OR-44-002-030-001/8 KA | ตู้ใส่กล้องจุลทรรศน์ |  | N/A | N/A |  | N/A | 1 | อาคารเรียนรวมและปฏิบัติการ | L-201 | ใช้งานอยู่ | ธนภัทร กลับชุ่ม | 27/12/2022
4 | KA-53-003-034/3//4 DN | ตู้เก็บอุปกรณ์กระจกด้านล่างทึบ ขนาด 0.60x1x1.80 เมตร |  | N/A | N/A |  | N/A | 1 | อาคารเรียนรวมและปฏิบัติการ | L-201 | ใช้งานอยู่ | ธนภัทร กลับชุ่ม | 27/12/2022
5 | KA-53-003-034/4//4 DN | ตู้เก็บอุปกรณ์กระจกด้านล่างทึบ ขนาด 0.60x1x1.80 เมตร |  | N/A | N/A |  | N/A | 1 | อาคารเรียนรวมและปฏิบัติการ | L-201 | ใช้งานอยู่ | ธนภัทร กลับชุ่ม | 27/12/2022
6 | KA-53-003-029/1//3 DN | ตู้เก็บอุปกรณ์กระจกด้านล่างทึบ ขนาด 0.60x1x1.80 เมตร |  | N/A | N/A |  | N/A | 1 | อาคารเรียนรวมและปฏิบัติการ | L-201 | ใช้งานอยู่ | ธนภัทร กลับชุ่ม | 27/12/2022
7 | KA-53-003-029/2//3 DN | ตู้เก็บอุปกรณ์กระจกด้านล่างทึบ ขนาด 0.60x1x1.80 เมตร |  | N/A | N/A |  | N/A | 1 | อาคารเรียนรวมและปฏิบัติการ | L-201 | ใช้งานอยู่ | ธนภัทร กลับชุ่ม | 27/12/2022
8 | KA-53-003-029/3//3 DN | ตู้เก็บอุปกรณ์กระจกด้านล่างทึบ ขนาด 0.60x1x1.80 เมตร |  | N/A | N/A |  | N/A | 1 | อาคารเรียนรวมและปฏิบัติการ | L-201 | ใช้งานอยู่ | ธนภัทร กลับชุ่ม | 27/12/2022
9 | 3854045-40100025104 | โต๊ะเก็บของ และซิงค์น้ำ |  | N/A | N/A |  | N/A | 1 | อาคารเรียนรวมและปฏิบัติการ | L-201 | ใช้งานอยู่ | ธนภัทร กลับชุ่ม | 27/12/2022
10 | ไมมีเลขครุภัณฑ์ | โต๊ะเก็บของ และซิงค์น้ำ |  | N/A | N/A |  | N/A | 1 | อาคารเรียนรวมและปฏิบัติการ | L-201 | ใช้งานอยู่ | ธนภัทร กลับชุ่ม | 27/12/2022
11 | 3856031-401000037910-0 | โต๊ะปฏิบัติการกลาง | Lab Bench | FLEXLAB | IB1 |  | 75730 | 1 | อาคารเรียนรวมและปฏิบัติการ | L-201 | ใช้งานอยู่ | ธนภัทร กลับชุ่ม | 27/12/2022
12 | 3856031-401000037911-0 | โต๊ะปฏิบัติการกลาง | Lab Bench | FLEXLAB | IB2 |  | 75730 | 1 | อาคารเรียนรวมและปฏิบัติการ | L-201 | ใช้งานอยู่ | ธนภัทร กลับชุ่ม | 27/12/2022
13 | 3856031-401000037912-0 | โต๊ะปฏิบัติการกลาง | Lab Bench | FLEXLAB | IB3 |  | 75730 | 1 | อาคารเรียนรวมและปฏิบัติการ | L-201 | ใช้งานอยู่ | ธนภัทร กลับชุ่ม | 27/12/2022
14 | 3856031-401000037913-0 | โต๊ะปฏิบัติการกลาง | Lab Bench | FLEXLAB | IB4 |  | 75730 | 1 | อาคารเรียนรวมและปฏิบัติการ | L-201 | ใช้งานอยู่ | ธนภัทร กลับชุ่ม | 27/12/2022
15 | 3864000-901000210498-0 | ตู้เหล็ก 2 บานเปิด |  | Elegant | N/A |  | 5000 | 1 | อาคารเรียนรวมและปฏิบัติการ | L-201 | ใช้งานอยู่ | ธนภัทร กลับชุ่ม | 27/12/2022
16 | 3864000-909000011771-0 | เครื่องดูดความชื้น |  | FRAL | F400GS |  | 9934.25 | 1 | อาคารเรียนรวมและปฏิบัติการ | L-201 | ใช้งานอยู่ | ธนภัทร กลับชุ่ม | 27/12/2022
17 | KA-50-074/7//9 | ตู้เก็บอุปกรณ์วิทยาศาสตร์ ขนาด 0.50x1.20x1.80 เมตร |  | N/A | N/A |  | 8000 | 1 | อาคารเรียนรวมและปฏิบัติการ | L-201 | ใช้งานอยู่ | ธนภัทร กลับชุ่ม | 27/12/2022
18 | KA-50-074/8//9 | ตู้เก็บอุปกรณ์วิทยาศาสตร์ ขนาด 0.50x1.20x1.80 เมตร |  | N/A | N/A |  | 8000 | 1 | อาคารเรียนรวมและปฏิบัติการ | L-201 | ใช้งานอยู่ | ธนภัทร กลับชุ่ม | 27/12/2022
19 | 3854046-401000025105 | กระดานไวท์บอร์ดกระจก ขนาด 2.40x1.20 ม. ชุดที่ 1/2 |  | N/A | N/A |  | 21360 | 1 | อาคารเรียนรวมและปฏิบัติการ | L-201 | ใช้งานอยู่ | ธนภัทร กลับชุ่ม | 27/12/2022
20 | KA-50-060-001/10//16 | เครื่องปรับอากาศ | Air Conditioner | STAR AIR | AR-255R/FCR 5-800 |  | N/A | 1 | อาคารเรียนรวมและปฏิบัติการ | L-201 | ใช้งานอยู่ | ธนภัทร กลับชุ่ม | 27/12/2022
21 | KA-50-060-001/11//16 | เครื่องปรับอากาศ | Air Conditioner | STAR AIR | AR-255R/FCR 5-800 |  | N/A | 1 | อาคารเรียนรวมและปฏิบัติการ | L-201 | ใช้งานอยู่ | ธนภัทร กลับชุ่ม | 27/12/2022
22 | KA-50-060-001/12//16 | เครื่องปรับอากาศ | Air Conditioner | STAR AIR | AR-255R/FCR 5-800 |  | N/A | 1 | อาคารเรียนรวมและปฏิบัติการ | L-201 | ใช้งานอยู่ | ธนภัทร กลับชุ่ม | 27/12/2022
23 | ไมมีเลขครุภัณฑ์ | เก้าอี้ปฏิบัติการกลม สีดำ | Lab chairs | N/A | N/A |  | N/A | 1 | อาคารเรียนรวมและปฏิบัติการ | L-201 | ใช้งานอยู่ | ธนภัทร กลับชุ่ม | 27/12/2022
24 | ไม่มีเลขครุภัณฑ์ | เก้าอี้ปฏิบัติการกลม สีดำ | Lab chairs | N/A | N/A |  | N/A | 1 | อาคารเรียนรวมและปฏิบัติการ | L-201 | ใช้งานอยู่ | ธนภัทร กลับชุ่ม | 27/12/2022
25 | ไม่มีเลขครุภัณฑ์ | เก้าอี้ปฏิบัติการกลม สีดำ | Lab chairs | N/A | N/A |  | N/A | 1 | อาคารเรียนรวมและปฏิบัติการ | L-201 | ใช้งานอยู่ | ธนภัทร กลับชุ่ม | 27/12/2022
26 | ไม่มีเลขครุภัณฑ์ | เก้าอี้ปฏิบัติการกลม สีดำ | Lab chairs | N/A | N/A |  | N/A | 1 | อาคารเรียนรวมและปฏิบัติการ | L-201 | ใช้งานอยู่ | ธนภัทร กลับชุ่ม | 27/12/2022
27 | ไม่มีเลขครุภัณฑ์ | เก้าอี้ปฏิบัติการกลม สีดำ | Lab chairs | N/A | N/A |  | N/A | 1 | อาคารเรียนรวมและปฏิบัติการ | L-201 | ใช้งานอยู่ | ธนภัทร กลับชุ่ม | 27/12/2022
28 | ไม่มีเลขครุภัณฑ์ | เก้าอี้ปฏิบัติการกลม สีดำ | Lab chairs | N/A | N/A |  | N/A | 1 | อาคารเรียนรวมและปฏิบัติการ | L-201 | ใช้งานอยู่ | ธนภัทร กลับชุ่ม | 27/12/2022
29 | ไม่มีเลขครุภัณฑ์ | เก้าอี้ปฏิบัติการกลม สีดำ | Lab chairs | N/A | N/A |  | N/A | 1 | อาคารเรียนรวมและปฏิบัติการ | L-201 | ใช้งานอยู่ | ธนภัทร กลับชุ่ม | 27/12/2022
30 | ไม่มีเลขครุภัณฑ์ | เก้าอี้ปฏิบัติการกลม สีดำ | Lab chairs | N/A | N/A |  | N/A | 1 | อาคารเรียนรวมและปฏิบัติการ | L-201 | ใช้งานอยู่ | ธนภัทร กลับชุ่ม | 27/12/2022
31 | ไม่มีเลขครุภัณฑ์ | เก้าอี้ปฏิบัติการกลม สีดำ | Lab chairs | N/A | N/A |  | N/A | 1 | อาคารเรียนรวมและปฏิบัติการ | L-201 | ใช้งานอยู่ | ธนภัทร กลับชุ่ม | 27/12/2022
32 | ไม่มีเลขครุภัณฑ์ | เก้าอี้ปฏิบัติการกลม สีดำ | Lab chairs | N/A | N/A |  | N/A | 1 | อาคารเรียนรวมและปฏิบัติการ | L-201 | ใช้งานอยู่ | ธนภัทร กลับชุ่ม | 27/12/2022
33 | ไม่มีเลขครุภัณฑ์ | เก้าอี้ปฏิบัติการกลม สีดำ | Lab chairs | N/A | N/A |  | N/A | 1 | อาคารเรียนรวมและปฏิบัติการ | L-201 | ใช้งานอยู่ | ธนภัทร กลับชุ่ม | 27/12/2022
34 | ไม่มีเลขครุภัณฑ์ | เก้าอี้ปฏิบัติการกลม สีดำ | Lab chairs | N/A | N/A |  | N/A | 1 | อาคารเรียนรวมและปฏิบัติการ | L-201 | ใช้งานอยู่ | ธนภัทร กลับชุ่ม | 27/12/2022
35 | ไม่มีเลขครุภัณฑ์ | เก้าอี้ปฏิบัติการกลม สีดำ | Lab chairs | N/A | N/A |  | N/A | 1 | อาคารเรียนรวมและปฏิบัติการ | L-201 | ใช้งานอยู่ | ธนภัทร กลับชุ่ม | 27/12/2022
36 | ไม่มีเลขครุภัณฑ์ | เก้าอี้ปฏิบัติการกลม สีดำ | Lab chairs | N/A | N/A |  | N/A | 1 | อาคารเรียนรวมและปฏิบัติการ | L-201 | ใช้งานอยู่ | ธนภัทร กลับชุ่ม | 27/12/2022
37 | ไม่มีเลขครุภัณฑ์ | เก้าอี้ปฏิบัติการกลม สีดำ | Lab chairs | N/A | N/A |  | N/A | 1 | อาคารเรียนรวมและปฏิบัติการ | L-201 | ใช้งานอยู่ | ธนภัทร กลับชุ่ม | 27/12/2022
38 | ไม่มีเลขครุภัณฑ์ | เก้าอี้ปฏิบัติการกลม สีดำ | Lab chairs | N/A | N/A |  | N/A | 1 | อาคารเรียนรวมและปฏิบัติการ | L-201 | ใช้งานอยู่ | ธนภัทร กลับชุ่ม | 27/12/2022
39 | ไม่มีเลขครุภัณฑ์ | เก้าอี้ปฏิบัติการกลม สีดำ | Lab chairs | N/A | N/A |  | N/A | 1 | อาคารเรียนรวมและปฏิบัติการ | L-201 | ใช้งานอยู่ | ธนภัทร กลับชุ่ม | 27/12/2022
40 | ไม่มีเลขครุภัณฑ์ | เก้าอี้ปฏิบัติการกลม สีดำ | Lab chairs | N/A | N/A |  | N/A | 1 | อาคารเรียนรวมและปฏิบัติการ | L-201 | ใช้งานอยู่ | ธนภัทร กลับชุ่ม | 27/12/2022
41 | ไม่มีเลขครุภัณฑ์ | เก้าอี้ปฏิบัติการกลม สีดำ | Lab chairs | N/A | N/A |  | N/A | 1 | อาคารเรียนรวมและปฏิบัติการ | L-201 | ใช้งานอยู่ | ธนภัทร กลับชุ่ม | 27/12/2022
42 | ไม่มีเลขครุภัณฑ์ | เก้าอี้ปฏิบัติการกลม สีดำ | Lab chairs | N/A | N/A |  | N/A | 1 | อาคารเรียนรวมและปฏิบัติการ | L-201 | ใช้งานอยู่ | ธนภัทร กลับชุ่ม | 27/12/2022
43 | ไม่มีเลขครุภัณฑ์ | เก้าอี้ปฏิบัติการกลม สีดำ | Lab chairs | N/A | N/A |  | N/A | 1 | อาคารเรียนรวมและปฏิบัติการ | L-201 | ใช้งานอยู่ | ธนภัทร กลับชุ่ม | 27/12/2022
44 | ไม่มีเลขครุภัณฑ์ | เก้าอี้ปฏิบัติการกลม สีดำ | Lab chairs | N/A | N/A |  | N/A | 1 | อาคารเรียนรวมและปฏิบัติการ | L-201 | ใช้งานอยู่ | ธนภัทร กลับชุ่ม | 27/12/2022
45 | ไม่มีเลขครุภัณฑ์ | เก้าอี้ปฏิบัติการกลม สีดำ | Lab chairs | N/A | N/A |  | N/A | 1 | อาคารเรียนรวมและปฏิบัติการ | L-201 | ใช้งานอยู่ | ธนภัทร กลับชุ่ม | 27/12/2022
46 | ไม่มีเลขครุภัณฑ์ | เก้าอี้ปฏิบัติการกลม สีดำ | Lab chairs | N/A | N/A |  | N/A | 1 | อาคารเรียนรวมและปฏิบัติการ | L-201 | ใช้งานอยู่ | ธนภัทร กลับชุ่ม | 27/12/2022
47 | ไม่มีเลขครุภัณฑ์ | เก้าอี้ปฏิบัติการกลม สีดำ | Lab chairs | N/A | N/A |  | N/A | 1 | อาคารเรียนรวมและปฏิบัติการ | L-201 | ใช้งานอยู่ | ธนภัทร กลับชุ่ม | 27/12/2022
48 | ไม่มีเลขครุภัณฑ์ | เก้าอี้ปฏิบัติการกลม สีดำ | Lab chairs | N/A | N/A |  | N/A | 1 | อาคารเรียนรวมและปฏิบัติการ | L-201 | ใช้งานอยู่ | ธนภัทร กลับชุ่ม | 27/12/2022
49 | ไม่มีเลขครุภัณฑ์ | เก้าอี้ปฏิบัติการกลม สีดำ | Lab chairs | N/A | N/A |  | N/A | 1 | อาคารเรียนรวมและปฏิบัติการ | L-201 | ใช้งานอยู่ | ธนภัทร กลับชุ่ม | 27/12/2022
50 | ไม่มีเลขครุภัณฑ์ | เก้าอี้ปฏิบัติการกลม สีดำ | Lab chairs | N/A | N/A |  | N/A | 1 | อาคารเรียนรวมและปฏิบัติการ | L-201 | ใช้งานอยู่ | ธนภัทร กลับชุ่ม | 27/12/2022
51 | ไม่มีเลขครุภัณฑ์ | เก้าอี้ปฏิบัติการกลม สีดำ | Lab chairs | N/A | N/A |  | N/A | 1 | อาคารเรียนรวมและปฏิบัติการ | L-201 | ใช้งานอยู่ | ธนภัทร กลับชุ่ม | 27/12/2022
52 | ไม่มีเลขครุภัณฑ์ | เก้าอี้ปฏิบัติการกลม สีดำ | Lab chairs | N/A | N/A |  | N/A | 1 | อาคารเรียนรวมและปฏิบัติการ | L-201 | ใช้งานอยู่ | ธนภัทร กลับชุ่ม | 27/12/2022
53 | ไม่มีเลขครุภัณฑ์ | เก้าอี้ปฏิบัติการกลม สีดำ | Lab chairs | N/A | N/A |  | N/A | 1 | อาคารเรียนรวมและปฏิบัติการ | L-201 | ใช้งานอยู่ | ธนภัทร กลับชุ่ม | 27/12/2022
54 | ไม่มีเลขครุภัณฑ์ | เก้าอี้ปฏิบัติการกลม สีดำ | Lab chairs | N/A | N/A |  | N/A | 1 | อาคารเรียนรวมและปฏิบัติการ | L-201 | ใช้งานอยู่ | ธนภัทร กลับชุ่ม | 27/12/2022
55 | ไม่มีเลขครุภัณฑ์ | เก้าอี้ปฏิบัติการกลม สีดำ | Lab chairs | N/A | N/A |  | N/A | 1 | อาคารเรียนรวมและปฏิบัติการ | L-201 | ใช้งานอยู่ | ธนภัทร กลับชุ่ม | 27/12/2022
56 | ไม่มีเลขครุภัณฑ์ | เก้าอี้ปฏิบัติการกลม สีดำ | Lab chairs | N/A | N/A |  | N/A | 1 | อาคารเรียนรวมและปฏิบัติการ | L-201 | ใช้งานอยู่ | ธนภัทร กลับชุ่ม | 27/12/2022
57 | ไม่มีเลขครุภัณฑ์ | เก้าอี้ปฏิบัติการกลม สีดำ | Lab chairs | N/A | N/A |  | N/A | 1 | อาคารเรียนรวมและปฏิบัติการ | L-201 | ใช้งานอยู่ | ธนภัทร กลับชุ่ม | 27/12/2022
58 | ไม่มีเลขครุภัณฑ์ | เก้าอี้ปฏิบัติการกลม สีดำ | Lab chairs | N/A | N/A |  | N/A | 1 | อาคารเรียนรวมและปฏิบัติการ | L-201 | ใช้งานอยู่ | ธนภัทร กลับชุ่ม | 27/12/2022
59 | ไม่มีเลขครุภัณฑ์ | เก้าอี้ปฏิบัติการกลม สีดำ | Lab chairs | N/A | N/A |  | N/A | 1 | อาคารเรียนรวมและปฏิบัติการ | L-201 | ใช้งานอยู่ | ธนภัทร กลับชุ่ม | 27/12/2022
60 | ไม่มีเลขครุภัณฑ์ | เก้าอี้ปฏิบัติการกลม สีดำ | Lab chairs | N/A | N/A |  | N/A | 1 | อาคารเรียนรวมและปฏิบัติการ | L-201 | ใช้งานอยู่ | ธนภัทร กลับชุ่ม | 27/12/2022
61 | ไม่มีเลขครุภัณฑ์ | เก้าอี้ปฏิบัติการกลม สีดำ | Lab chairs | N/A | N/A |  | N/A | 1 | อาคารเรียนรวมและปฏิบัติการ | L-201 | ใช้งานอยู่ | ธนภัทร กลับชุ่ม | 27/12/2022
62 | OR-44-002-002-123 KA | เก้าอี้เอนกประสงค์ เบาะนวมสีเขียว |  | N/A | N/A |  | N/A | 1 | อาคารเรียนรวมและปฏิบัติการ | L-201 | ใช้งานอยู่ | ธนภัทร กลับชุ่ม | 27/12/2022
63 | OR-44-002-002-183 KA | เก้าอี้เอนกประสงค์ เบาะนวมสีเขียว |  | N/A | N/A |  | N/A | 1 | อาคารเรียนรวมและปฏิบัติการ | L-201 | ใช้งานอยู่ | ธนภัทร กลับชุ่ม | 27/12/2022
64 | OR-44-002-002-040 KA | เก้าอี้เอนกประสงค์ เบาะนวมสีเขียว |  | N/A | N/A |  | N/A | 1 | อาคารเรียนรวมและปฏิบัติการ | L-201 | ใช้งานอยู่ | ธนภัทร กลับชุ่ม | 27/12/2022
65 | ไม่มีเลขครุภัณฑ์ | เก้าอี้เบาะนวมสีน้ำเงิน |  | N/A | N/A |  | N/A | 1 | อาคารเรียนรวมและปฏิบัติการ | L-201 | ใช้งานอยู่ | ธนภัทร กลับชุ่ม | 27/12/2022
66 | KA-51-028/21//30 BD | โต๊ะอเนกประสงค์ ขนาด 180x75x75 ซม. |  | N/A | N/A |  | N/A | 1 | อาคารเรียนรวมและปฏิบัติการ | L-201 | ใช้งานอยู่ | ธนภัทร กลับชุ่ม | 27/12/2022
67 | KA-45-012/3 | โต๊ะเอนกประสงค์ (โต๊ะขาว) |  | N/A | N/A |  | 500 | 1 | อาคารเรียนรวมและปฏิบัติการ | L-201 | ใช้งานอยู่ | ธนภัทร กลับชุ่ม | 27/12/2022
68 | 3864000-901000210498-0 | ตู้เหล็ก |  | Elegant | N/A |  | 5000 | 1 | อาคารปฏิบัติการวิทยาศาสตร์ | L-201 | ใช้งานอยู่ | ธนภัทร กลับชุ่ม | 27/12/2022
69 | ไม่มีเลขครุภัณฑ์ ของ อ.เจษฎา | โต๊ะปฏิบัติการ | Lab Bench | N/A | N/A |  | N/A | 1 | อาคารปฏิบัติการวิทยาศาสตร์ | L-205/2 | ใช้งานอยู่ | ธนภัทร กลับชุ่ม | 27/12/2022
70 | ไม่มีเลขครุภัณฑ์ ของ อ.เจษฎา | โต๊ะปฏิบัติการ | Lab Bench | N/A | N/A |  | N/A | 1 | อาคารปฏิบัติการวิทยาศาสตร์ | L-205/2 | ใช้งานอยู่ | ธนภัทร กลับชุ่ม | 27/12/2022
71 | KA-46-061/8//10 | โต๊ะพับ สีขาว |  | N/A | N/A |  | N/A | 1 | อาคารปฏิบัติการวิทยาศาสตร์ | L-205/2 | ใช้งานอยู่ | ธนภัทร กลับชุ่ม | 27/12/2022
72 | KA-50-004-002/2//6 | โต๊ะเก็บของ และอ่างล้างเครื่องแก้ว |  | N/A | N/A |  | N/A | 1 | อาคารปฏิบัติการวิทยาศาสตร์ | L-205/2 | ใช้งานอยู่ | ธนภัทร กลับชุ่ม | 27/12/2022
73 | OR-43-001-049-117 KA | ตู้เตี้ย (บานเปิดคู่) |  | WELMA | N/A |  | N/A | 1 | อาคารปฏิบัติการวิทยาศาสตร์ | L-205/2 | ใช้งานอยู่ | ธนภัทร กลับชุ่ม | 27/12/2022
74 | ไม่มีเลขครุภัณฑ์ ของ อ.เจษฎา | ตู้เหล็กเก็บของ |  | N/A | N/A |  | N/A | 1 | อาคารปฏิบัติการวิทยาศาสตร์ | L-205/2 | ใช้งานอยู่ | ธนภัทร กลับชุ่ม | 27/12/2022
75 | ไม่มีเลขครุภัณฑ์ ของ อ.เจษฎา | ตู้เหล็กเก็บของ |  | N/A | N/A |  | N/A | 1 | อาคารปฏิบัติการวิทยาศาสตร์ | L-205/2 | ใช้งานอยู่ | ธนภัทร กลับชุ่ม | 27/12/2022
76 | KA-50-073/1//4 | ตู้เก็บวัสดุเครื่องแก้ว 2 ชั้น ขนาด 1.20x0.65x1.80 เมตร |  | N/A | N/A |  | 7400 | 1 | อาคารปฏิบัติการวิทยาศาสตร์ | L-205/2 | ใช้งานอยู่ | ธนภัทร กลับชุ่ม | 27/12/2022
77 | OR-43-001-087-003 KA | ตู้เย็น ขนาด 9 คิว |  | Sanyo | SR-D109 |  | 13500 | 1 | อาคารปฏิบัติการวิทยาศาสตร์ | L-207 | ใช้งานอยู่ | ธนภัทร กลับชุ่ม | 27/12/2022
78 | 3856000-901000111793 | โต๊ะพับอเนกประสงค์โฟเมก้า ขนาด 180x75x75 cm |  | N/A | N/A |  | 1900 | 1 | อาคารปฏิบัติการวิทยาศาสตร์ | L-207 | ใช้งานอยู่ | ธนภัทร กลับชุ่ม | 27/12/2022
79 | 3856000-901000111776 | โต๊ะพับอเนกประสงค์โฟเมก้า ขนาด 180x75x75 cm |  | N/A | N/A |  | 1900 | 1 | อาคารปฏิบัติการวิทยาศาสตร์ | L-207 | ใช้งานอยู่ | ธนภัทร กลับชุ่ม | 27/12/2022
80 | 3856000-901000111777 | โต๊ะพับอเนกประสงค์โฟเมก้า ขนาด 180x75x75 cm |  | N/A | N/A |  | 1900 | 1 | อาคารปฏิบัติการวิทยาศาสตร์ | L-207 | โอนไป L-206 | ธนภัทร กลับชุ่ม | 27/12/2022
81 | 7110-002-0040-719 | ตู้เก็บของไม้สีน้ำตาล 2 ชั้น |  | N/A | N/A |  | N/A | 1 | อาคารปฏิบัติการวิทยาศาสตร์ | L-207 | ใช้งานอยู่ | ธนภัทร กลับชุ่ม | 27/12/2022
82 | KA-50-063/1//2 | เครื่องปรับอากาศ ขนาด 60,000 BTU | Air Conditioner (60,000 BTU) | STAR AIR | ARN 60/FCN 2000 |  | 63000 | 1 | อาคารปฏิบัติการวิทยาศาสตร์ | L-209 | ใช้งานอยู่ | ธนภัทร กลับชุ่ม | 27/12/2022
83 | KA-50-063/2//2 | เครื่องปรับอากาศ ขนาด 60,000 BTU | Air Conditioner (60,000 BTU) | STAR AIR | ARN 60/FCN 2000 |  | 63000 | 1 | อาคารปฏิบัติการวิทยาศาสตร์ | L-209 | ใช้งานอยู่ | ธนภัทร กลับชุ่ม | 27/12/2022
84 | 3856032-401000037915 | ชั้นตู้ลอยเก็บอุปรกณ์วิทยาศาสตร์ เครื่องแก้ว |  | N/A | N/A |  | N/A | 1 | อาคารปฏิบัติการวิทยาศาสตร์ | L-209 | ใช้งานอยู่ | ธนภัทร กลับชุ่ม | 27/12/2022
85 | KA-UI-52-001-20/1//4 | ตู้เก็บอุปกรณ์กิจกรรมการเรียนรู้ |  | N/A | N/A |  | N/A | 1 | อาคารปฏิบัติการวิทยาศาสตร์ | L-209 | ใช้งานอยู่ | ธนภัทร กลับชุ่ม | 27/12/2022
86 | KA-UI-52-001-20/2//4 | ตู้เก็บอุปกรณ์ปัจจัยสิ่งแวดล้อม / อุปกรณ์ที่สูง/ยาว |  | N/A | N/A |  | N/A | 1 | อาคารปฏิบัติการวิทยาศาสตร์ | L-209 | ใช้งานอยู่ | ธนภัทร กลับชุ่ม | 27/12/2022
87 | KA-UI-52-001-20/3//4 | ตู้เก็บอุปรกรณ์วิทยาศาสตร์ ขวด duran / ก.กรอง |  | N/A | N/A |  | N/A | 1 | อาคารปฏิบัติการวิทยาศาสตร์ | L-209 | ใช้งานอยู่ | ธนภัทร กลับชุ่ม | 27/12/2022
88 | KA-UI-52-001-20/4//4 | ตู้เก็บอุปรกรณ์วิทยาศาสตร์ ตะเกียง micro tip |  | N/A | N/A |  | N/A | 1 | อาคารปฏิบัติการวิทยาศาสตร์ | L-209 | ใช้งานอยู่ | ธนภัทร กลับชุ่ม | 27/12/2022
89 | OR-44-002-030-001/7 KA | ตู้เก็บกล้องจุลทรรศน์ |  | N/A | N/A |  | N/A | 1 | อาคารปฏิบัติการวิทยาศาสตร์ | L-209 | ใช้งานอยู่ | ธนภัทร กลับชุ่ม | 27/12/2022
90 | KA 49 047/9 | ตู้เก็บหนังสือการจำแนกสัตว์ / อุปกรณ์สำนักงาน |  | N/A | N/A |  | N/A | 1 | อาคารปฏิบัติการวิทยาศาสตร์ | L-209 | ใช้งานอยู่ | ธนภัทร กลับชุ่ม | 27/12/2022
91 | KA-53-003-036/1//3 DN | ชั้นวางตัวอย่างวิทย์ (เหล็ก) ขนาด 0.30x1.00x1.80 |  | N/A | N/A |  | N/A | 1 | อาคารปฏิบัติการวิทยาศาสตร์ | L-209 | ใช้งานอยู่ | ธนภัทร กลับชุ่ม | 27/12/2022
92 | KA-53-003-036/2//3 DN | ชั้นวางตัวอย่างวิทย์ (เหล็ก) ขนาด 0.30x1.00x1.80 |  | N/A | N/A |  | N/A | 1 | อาคารปฏิบัติการวิทยาศาสตร์ | L-209 | ใช้งานอยู่ | ธนภัทร กลับชุ่ม | 27/12/2022
93 | KA-53-003-036/3//3 DN | ชั้นวางตัวอย่างวิทย์ (เหล็ก) ขนาด 0.30x1.00x1.80 |  | N/A | N/A |  | N/A | 1 | อาคารปฏิบัติการวิทยาศาสตร์ | L-209 | ใช้งานอยู่ | ธนภัทร กลับชุ่ม | 27/12/2022
94 | KA-45-28/7 | ตู้เหล็ก สีเทา |  | N/A | N/A |  | N/A | 1 | อาคารปฏิบัติการวิทยาศาสตร์ | L-209 | ใช้งานอยู่ | ธนภัทร กลับชุ่ม | 27/12/2022
95 | OR-43-002-023-002 KA | ตู้เหล็ก สีครีม |  | N/A | N/A |  | N/A | 1 | อาคารปฏิบัติการวิทยาศาสตร์ | L-209 | ใช้งานอยู่ | ธนภัทร กลับชุ่ม | 27/12/2022
96 | OR-43-002-023-005 KA | ตู้เหล็ก สีครีม |  | N/A | N/A |  | N/A | 1 | อาคารปฏิบัติการวิทยาศาสตร์ | L-209 | ใช้งานอยู่ | ธนภัทร กลับชุ่ม | 27/12/2022
97 | KA-53-003-034/1//4 DN | ตู้เก็บอุปกรณ์กระจกด้านล่างทึบ ขนาด 0.60x1x1.80 เมตร |  | N/A | N/A |  | N/A | 1 | อาคารเรียนรวมและปฏิบัติการ | L-209 | ใช้งานอยู่ | ธนภัทร กลับชุ่ม | 27/12/2022
98 | KA-53-003-034/2//4DN | ตู้เก็บอุปกรณ์กระจกด้านล่างทึบ ขนาด 0.60x1x1.80 เมตร |  | N/A | N/A |  | N/A | 1 | อาคารเรียนรวมและปฏิบัติการ | L-209 | ใช้งานอยู่ | ธนภัทร กลับชุ่ม | 27/12/2022
99 | 3857049-409000014836-0 | เครื่องดูดความชื้น (Dehmidifier) |  | Modernkool | MDB-70 |  | 33705 | 1 | อาคารปฏิบัติการวิทยาศาสตร์ | L-212 | ใช้งานอยู่ | ธนภัทร กลับชุ่ม | 27/12/2022
100 | KA-45-064/4 | ตู้เก็บตัวอย่างพืช |  | ซีนิท | N/A |  | 30000 | 1 | อาคารปฏิบัติการวิทยาศาสตร์ | L-212 | ใช้งานอยู่ | ธนภัทร กลับชุ่ม | 27/12/2022
101 | KA-46-039/2 | ตู้พิพิธภัณฑ์แมลง ใบที่ 2/5 ขนาด ยาว180 x สูง120 x ลึก50ซม. |  | N/A | N/A |  | N/A | 1 | อาคารปฏิบัติการวิทยาศาสตร์ | L-212 | ใช้งานอยู่ | ธนภัทร กลับชุ่ม | 27/12/2022
102 | KA-46-039/3 | ตู้พิพิธภัณฑ์แมลง ใบที่ 3/5 ขนาด ยาว180 x สูง120 x ลึก50ซม. |  | N/A | N/A |  | N/A | 1 | อาคารปฏิบัติการวิทยาศาสตร์ | L-212 | ใช้งานอยู่ | ธนภัทร กลับชุ่ม | 27/12/2022
103 | KA-46-039/5 | ตู้พิพิธภัณฑ์แมลง ใบที่ 5/5 ขนาด ยาว180 x สูง120 x ลึก50ซม. |  | N/A | N/A |  | N/A | 1 | อาคารปฏิบัติการวิทยาศาสตร์ | L-212 | ใช้งานอยู่ | ธนภัทร กลับชุ่ม | 27/12/2022