## ครุภัณฑ์วิทยาศาสตร์
ลำดับที่ | หมายเลขครุภัณฑ์ | ชื่อรายการภาษาไทย | ชื่อรายการภาษาอังกฤษ (ถ้ามี) | ยี่ห้อ | รุ่น | S/N | มูลค่าที่ได้มา (บาท) | จำนวน | สถานที่ตั้ง | ห้อง | สภาพของสินทรัพย์ | ผู้รับผิดชอบ | วันที่ Update ข้อมูล
1 | 3853000-409000010785-0 | เครื่องผลิตน้ำกลั่น |  | Technotrans | N/A |  | 49841.1 | 1 | อาคารเรียนรวม | ห้องเครื่องมือหนัก | ใช้งานอยู่ | เมธี วิบูลย์เขียว | 24/06/2023
2 | 3856000-910000006383-0 | จอคอมพิวเตอร์ |  | SAMSUNG | LED 19" |  | 3990 | 1 | อาคารปฏิบัติการวิทยาศาสตร์ | L-323 | ใช้งานอยู่ | เมธี วิบูลย์เขียว | 24/06/2023
3 | 3856028-405000000415-0 | เครื่องตัดหญ้าแบบข้อเหวี่ยง |  | Honda | UMK435T |  | 9095 | 1 | อาคารพืชเศรษฐกิจ | P-02 | ใช้งานอยู่ | เมธี วิบูลย์เขียว | 24/06/2023
4 | 3856028-405000000416-0 | เครื่องตัดหญ้าแบบข้อเหวี่ยง |  | Honda | UMK435T |  | 9095 | 1 | อาคารพืชเศรษฐกิจ | P-02 | ใช้งานอยู่ | เมธี วิบูลย์เขียว | 24/06/2023
5 | 3857039-404000010808-0 | กล้องถ่ายภาพผ่านกล้องจุลทรรศน์ |  | TUCSEN | True Chrome |  | 95979 | 1 | อาคารพืชเศรษฐกิจ | P-02 | ชำรุด | เมธี วิบูลย์เขียว | 24/06/2023
6 | 3857048-409000014990-0 | สมุดเทียบสีดิน | Munsell Soil Colour Chart | Munsell | Munsell soil color chart |  | 41730 | 1 | อาคารปฏิบัติการวิทยาศาสตร์ | L-205/3 | ใช้งานอยู่ | สมยศ นิลเขียว | 24/06/2023
7 | 3857048-409000014991-0 | สมุดเทียบสีดิน | Munsell Soil Colour Chart | Munsell | Munsell soil color chart |  | 41730 | 1 | อาคารปฏิบัติการวิทยาศาสตร์ | L-205/3 | ใช้งานอยู่ | สมยศ นิลเขียว | 24/06/2023
8 | 3857048-409000014992-0 | สมุดเทียบสีดิน | Munsell Soil Colour Chart | Munsell | Munsell soil color chart |  | 41730 | 1 | อาคารปฏิบัติการวิทยาศาสตร์ | L-205/3 | ใช้งานอยู่ | สมยศ นิลเขียว | 24/06/2023
9 | 3857058-409000014837-0 | Gas Detector | Gas Detector | Riken Keiki | GX-2009 |  | 79180 | 1 | อาคารพืชเศรษฐกิจ | P-02 | ชำรุด | เมธี วิบูลย์เขียว | 24/06/2023
10 | 3858000-409000016129-0 | เครื่องกวนสารละลายพร้อมให้ความร้อน | Hotplate Magnetic Stirrer | LMS | HTS-1003 |  | 8655.39 | 1 | โรงเรือนเพาะเห็ด | M-04 | ใช้งานอยู่ | เมธี วิบูลย์เขียว | 24/06/2023
11 | 3858000-409000016130-0 | เครื่องกวนสารละลายพร้อมให้ความร้อน | Hotplate Magnetic Stirrer | LMS | HTS-1003 |  | 8655.39 | 1 | โรงเรือนเพาะเห็ด | M-04 | ใช้งานอยู่ | เมธี วิบูลย์เขียว | 24/06/2023
12 | 3858000-409000016131-0 | เครื่องกวนสารละลายพร้อมให้ความร้อน | Hotplate Magnetic Stirrer | LMS | HTS-1003 |  | 8655.39 | 1 | โรงเรือนเพาะเห็ด | M-04 | ใช้งานอยู่ | เมธี วิบูลย์เขียว | 24/06/2023
13 | 3858000-409000016132-0 | เครื่องกวนสารละลายพร้อมให้ความร้อน | Hotplate Magnetic Stirrer | LMS | HTS-1003 |  | 8655.39 | 1 | โรงเรือนเพาะเห็ด | M-04 | ใช้งานอยู่ | เมธี วิบูลย์เขียว | 24/06/2023
14 | 3858000-409000016133-0 | เครื่องกวนสารละลายพร้อมให้ความร้อน | Hotplate Magnetic Stirrer | LMS | HTS-1003 |  | 8655.39 | 1 | โรงเรือนเพาะเห็ด | M-04 | ใช้งานอยู่ | เมธี วิบูลย์เขียว | 24/06/2023
15 | 3858000-412000004307-0 | ตู้แช่แบบ 2 ประตู |  | Panasonic | SBC-P2DS |  | 26900 | 1 | อาคารพืชเศรษฐกิจ | P-01 | ใช้งานอยู่ | เมธี วิบูลย์เขียว | 24/06/2023
16 | 3858008-409000015552-0 | เครื่องวัดความชื้นดินตามลำดับชั้นดิน |  | Delta T Device | HH2+PR2 |  | 289000 | 1 | อาคารพืชเศรษฐกิจ | P-01 | ใช้งานอยู่ | เมธี วิบูลย์เขียว | 24/06/2023
17 | 3858010-409000015538-0 | เครื่องวัดค่าการนำไฟฟ้า |  | Thermo Scientific | Con560 |  | 50000 | 1 | อาคารวิทยเกษตร | V-01 | ใช้งานอยู่ | เมธี วิบูลย์เขียว | 24/06/2023
18 | 3858010-409000015539-0 | เครื่องวัดค่าการนำไฟฟ้า |  | Thermo Scientific | Con560 |  | 50000 | 1 | อาคารวิทยเกษตร | V-01 | ใช้งานอยู่ | เมธี วิบูลย์เขียว | 24/06/2023
19 | 3858019-409000015533-0 | ตู้ปลอดเชื้อจ่ายลมแนวดิ่ง |  | Wizard | ECO |  | 70000 | 1 | โรงเรือนเพาะเห็ด | M-01 | ใช้งานอยู่ | เมธี วิบูลย์เขียว | 24/06/2023
20 | 3858019-409000015534-0 | ตู้ปลอดเชื้อจ่ายลมแนวดิ่ง |  | Wizard | ECO |  | 70000 | 1 | โรงเรือนเพาะเห็ด | M-01 | ใช้งานอยู่ | เมธี วิบูลย์เขียว | 24/06/2023
21 | 3858019-409000015535-0 | ตู้ปลอดเชื้อจ่ายลมแนวดิ่ง |  | Wizard | ECO |  | 70000 | 1 | โรงเรือนเพาะเห็ด | M-01 | ใช้งานอยู่ | เมธี วิบูลย์เขียว | 24/06/2023
22 | 3858019-409000015536-0 | ตู้ปลอดเชื้อจ่ายลมแนวดิ่ง |  | Wizard | ECO |  | 70000 | 1 | โรงเรือนเพาะเห็ด | M-01 | ใช้งานอยู่ | เมธี วิบูลย์เขียว | 24/06/2023
23 | 3858019-409000015537-0 | ตู้ปลอดเชื้อจ่ายลมแนวดิ่ง |  | Wizard | ECO |  | 70000 | 1 | โรงเรือนเพาะเห็ด | M-01 | ใช้งานอยู่ | เมธี วิบูลย์เขียว | 24/06/2023
24 | 3858021-409000015532-0 | ตู้อบความร้อนไฟฟ้า 100 ลิตร |  | Memmert | UN110 |  | 91750 | 1 | โรงเรือนเพาะเห็ด | M-03 | ใช้งานอยู่ | เมธี วิบูลย์เขียว | 24/06/2023
25 | 3859000-412000004643-0 | ตู้เย็น 2 ประตู ขนาด 14.6 คิว | Refrigerator | Toshiba | GR-TG46KDZ |  | 25000 | 1 | อาคารวิทยเกษตร | V-01 | ใช้งานอยู่ | เมธี วิบูลย์เขียว | 24/06/2023
26 | 3859005-409000017029-0 | เครื่องนึ่งฆ่าเชื้อขนาดความจุ 79 ลิตร |  | TOMY/Japan | SX-700 |  | 295000 | 1 | โรงเรือนเพาะเห็ด | M-03 | ใช้งานอยู่ | เมธี วิบูลย์เขียว | 24/06/2023
27 | 3859005-409000017030-0 | เครื่องนึ่งฆ่าเชื้อขนาดความจุ 79 ลิตร |  | TOMY/Japan | SX-700 |  | 295000 | 1 | โรงเรือนเพาะเห็ด | M-03 | ใช้งานอยู่ | เมธี วิบูลย์เขียว | 24/06/2023
28 | 3859006-410000031585-0 | เคส |  | HP | Envy700-540D Tower PC |  | 44940 | 1 | อาคารปฏิบัติการวิทยาศาสตร์ | L-323 | ใช้งานอยู่ | เมธี วิบูลย์เขียว | 24/06/2023
29 | 3859006-410000031586-0 | จอคอมพิวเตอร์ |  | HP | 20 WD |  | 5350 | 1 | อาคารพืชเศรษฐกิจ | P-01 | ชำรุด | เมธี วิบูลย์เขียว | 24/06/2023
30 | 3860012-409000019227-0 | เครื่องชั่งไฟฟ้าทศนิยม 4 ตำแหน่ง (พร้อมโต๊ะวางเครื่องชั่ง) | 4 Digit Analytical Balance | Sartorius | BSA224S-CW |  | 62000 | 1 | โรงเรือนเพาะเห็ด | M-03 | ใช้งานอยู่ | เมธี วิบูลย์เขียว | 24/06/2023
31 | 3860013-409000019196-0 | ตู้อบความร้อนไฟฟ้าขนาด 53 ลิตร |  | Memmert | UN55 |  | 35310 | 1 | โรงเรือนเพาะเห็ด | M-03 | ใช้งานอยู่ | เมธี วิบูลย์เขียว | 24/06/2023
32 | 3860018-404000015414-0 | เครื่องมัลติมีเดียโปรเจคเตอร์ |  | Panasonic | PT-VX600 |  |  | 1 | อาคารวิทยเกษตร | V-01 | ใช้งานอยู่ | เมธี วิบูลย์เขียว | 24/06/2023
33 | 3860018-404000015423-0 | เครื่องมัลติมีเดียโปรเจคเตอร์ |  | Panasonic | PT-VX600 |  |  | 1 | อาคารปฏิบัติการวิทยาศาสตร์ | L-323 | ใช้งานอยู่ | เมธี วิบูลย์เขียว | 24/06/2023
34 | 3862001-409000023136-0 | เครื่องชั่งไฟฟ้าทศนิยม 2 ตำแหน่ง | 2 Digit Analytical Balance | Sartorius | BSA3202S-CW |  | 42800 | 1 | โรงเรือนเพาะเห็ด | M-03 | ใช้งานอยู่ | เมธี วิบูลย์เขียว | 24/06/2023
35 | 3862001-409000023158-0 | เครื่องวัดหลายพารามิเตอร์แบบภาคสนาม |  | Concort | C5020 |  | 90950 | 1 | อาคารวิทยเกษตร | V-01 | ใช้งานอยู่ | เมธี วิบูลย์เขียว | 24/06/2023
36 | 3862001-409000023159-0 | ตู้อบลมร้อน 116 ลิตร | Hot Air Oven (116 litre) | Binder | FED 115 |  | 115560 | 1 | โรงเรือนเพาะเห็ด | M-03 | ใช้งานอยู่ | เมธี วิบูลย์เขียว | 24/06/2023
37 | 3862001-409000023160-0 | เครื่องวัดและบันทึกอุณหภูมิ ความชื้นสัมพัทธ์และแสง |  | HOBO | U12-012 |  | 83995 | 1 | อาคารวิทยเกษตร | V-01 | ใช้งานอยู่ | เมธี วิบูลย์เขียว | 24/06/2023
38 | 3864000-409000025563-0 | เครื่องเขย่าสารละลาย |  | Heidolph | Unimax 1010 |  | 79000 | 1 | อาคารวิทยเกษตร | V-02 | ใช้งานอยู่ | เมธี วิบูลย์เขียว | 24/06/2023
39 | 3864000-409000025836-0 | เครื่องเขย่าสาร | Obital shaker | Bio Medlab | GS-10 |  | 38093.15 | 1 | โรงเรือนเพาะเห็ด | M-04 | ใช้งานอยู่ | เมธี วิบูลย์เขียว | 24/06/2023
40 | 3864006-409000027791-0 | ตะเกียงบุนเสน |  | INTEGRA | FIREBOY |  | 25000 | 1 | โรงเรือนเพาะเห็ด | M-01 | ใช้งานอยู่ | เมธี วิบูลย์เขียว | 24/06/2023
41 | 3864006-410000050318-0 | เครื่องปรับแรงดันกระแสไฟฟ้าขนาด 3 KVA |  | N/A | N/A |  | N/A | 1 | โรงเรือนเพาะเห็ด | M-01 | ใช้งานอยู่ | เมธี วิบูลย์เขียว | 24/06/2023
42 | 3864006-411000002388-0 | ตู้ปลอดเชื้อ |  | Heal Force | Hfsafe-900LC |  | 108500 | 1 | โรงเรือนเพาะเห็ด | M-01 | ใช้งานอยู่ | เมธี วิบูลย์เขียว | 24/06/2023
43 | 3864007-411000002339-0 | ตู้แช่ 2 ประตู |  | Panasonic | SBC-P2DBA |  | 70000 | 1 | อาคารวิทยเกษตร | V-02 | ใช้งานอยู่ | เมธี วิบูลย์เขียว | 24/06/2023
44 | 3864009-411000002369-0 | กล้องสเตอริโอพร้อมระบบแสงสว่าง | Stereo Microscopes | Zeiss | Stemi 305 |  | 69800 | 1 | อาคารวิทยเกษตร | V-01 | ใช้งานอยู่ | เมธี วิบูลย์เขียว | 24/06/2023
45 | 3864009-411000002370-0 | กล้องสเตอริโอพร้อมระบบแสงสว่าง | Stereo Microscopes | Zeiss | Stemi 305 |  | 69800 | 1 | อาคารวิทยเกษตร | V-01 | ใช้งานอยู่ | เมธี วิบูลย์เขียว | 24/06/2023
46 | 3864009-411000002371-0 | กล้องสเตอริโอพร้อมระบบแสงสว่าง | Stereo Microscopes | Zeiss | Stemi 305 |  | 69800 | 1 | อาคารวิทยเกษตร | V-01 | ใช้งานอยู่ | เมธี วิบูลย์เขียว | 24/06/2023
47 | 3864009-411000002372-0 | กล้องสเตอริโอพร้อมระบบแสงสว่าง | Stereo Microscopes | Zeiss | Stemi 305 |  | 69800 | 1 | อาคารวิทยเกษตร | V-01 | ใช้งานอยู่ | เมธี วิบูลย์เขียว | 24/06/2023
48 | 3864009-411000002373-0 | กล้องสเตอริโอพร้อมระบบแสงสว่าง | Stereo Microscopes | Zeiss | Stemi 305 |  | 69800 | 1 | อาคารวิทยเกษตร | V-01 | ใช้งานอยู่ | เมธี วิบูลย์เขียว | 24/06/2023
49 | 3864009-411000002374-0 | กล้องสเตอริโอพร้อมระบบแสงสว่าง | Stereo Microscopes | Zeiss | Stemi 305 |  | 69800 | 1 | อาคารวิทยเกษตร | V-01 | ใช้งานอยู่ | เมธี วิบูลย์เขียว | 24/06/2023
50 | 3864009-411000002375-0 | กล้องสเตอริโอพร้อมระบบแสงสว่าง | Stereo Microscopes | Zeiss | Stemi 305 |  | 69800 | 1 | อาคารวิทยเกษตร | V-01 | ใช้งานอยู่ | เมธี วิบูลย์เขียว | 24/06/2023
51 | 3864009-411000002376-0 | กล้องสเตอริโอพร้อมระบบแสงสว่าง | Stereo Microscopes | Zeiss | Stemi 305 |  | 69800 | 1 | อาคารวิทยเกษตร | V-01 | ใช้งานอยู่ | เมธี วิบูลย์เขียว | 24/06/2023
52 | 3864010-409000025527-0 | เครื่องชั่ง 2 ตำแหน่ง | 2 Digit Analytical Balance | Sartorius | BCA3202I-1S |  | 51627.5 | 1 | อาคารวิทยเกษตร | V-02 | ใช้งานอยู่ | เมธี วิบูลย์เขียว | 24/06/2023
53 | 3864012-411000002394-0 | เครื่องวัดค่าความเป็นกรด-ด่างแบบตั้งโต๊ะ |  | Consort | C3210TE |  | 94950 | 1 | อาคารวิทยเกษตร | V-01 | ใช้งานอยู่ | เมธี วิบูลย์เขียว | 24/06/2023
54 | 3864013-409000025669-0 | ตู้บ่มเชื้อควบคุมอุณหภูมิต่า ขนาด 115 ลิตร |  | BINDER | KB 115 |  | 218922 | 1 | โรงเรือนเพาะเห็ด | M-02 | ใช้งานอยู่ | เมธี วิบูลย์เขียว | 24/06/2023
55 | 3864013-409000025670-0 | เครื่องวัดและบันทึกค่าความเข้มข้นคาร์บอนไดออกไซด์ |  | Kimo | KCC 320 |  | 27820 | 1 | อาคารวิทยเกษตร | V-01 | ใช้งานอยู่ | เมธี วิบูลย์เขียว | 24/06/2023
56 | 3864013-409000025671-0 | เครื่องวัดและบันทึกค่าอุณหภูมิ |  | Kimo | KTT 220 |  | 13910 | 1 | อาคารวิทยเกษตร | V-01 | ใช้งานอยู่ | เมธี วิบูลย์เขียว | 24/06/2023
57 | 3864013-409000025672-0 | เครื่องวัดและบันทึกค่าอุณหภูมิและความชื้นสัมพัทธ์ |  | Kimo | KH 220 |  | 17120 | 1 | อาคารวิทยเกษตร | V-01 | ใช้งานอยู่ | เมธี วิบูลย์เขียว | 24/06/2023
58 | 3864013-409000025673-0 | เครื่องวัดความเร็วลม |  | Fluke | 925 |  | 12840 | 1 | อาคารวิทยเกษตร | V-01 | ใช้งานอยู่ | เมธี วิบูลย์เขียว | 24/06/2023
59 | 3864013-409000025674-0 | เครื่องวัดความเข้มแสง |  | Fluke | 941 |  | 11770 | 1 | อาคารวิทยเกษตร | V-01 | ใช้งานอยู่ | เมธี วิบูลย์เขียว | 24/06/2023
60 | 3864013-409000025675-0 | ตู้แช่แข็ง | Freezer | Panasonic | SCR-MFR200H2 |  | 13054 | 1 | โรงเรือนเพาะเห็ด | M-04 | ใช้งานอยู่ | เมธี วิบูลย์เขียว | 24/06/2023
61 | 3864014-411000002403-0 | เครื่องกวนสารละลายพร้อมให้ความร้อน | Hotplate Magnetic Stirrer | Heidolph | Hei-Tec |  | 34882 | 1 | อาคารวิทยเกษตร | V-02 | ใช้งานอยู่ | เมธี วิบูลย์เขียว | 24/06/2023
62 | 3864014-411000002404-0 | เครื่องกวนสารละลายพร้อมให้ความร้อน | Hotplate Magnetic Stirrer | Heidolph | Hei-Tec |  | 34882 | 1 | อาคารวิทยเกษตร | V-02 | ใช้งานอยู่ | เมธี วิบูลย์เขียว | 24/06/2023
63 | 3864014-411000002405-0 | เครื่องกวนสารละลายพร้อมให้ความร้อน | Hotplate Magnetic Stirrer | Heidolph | Hei-Tec |  | 34882 | 1 | อาคารวิทยเกษตร | V-02 | ใช้งานอยู่ | เมธี วิบูลย์เขียว | 24/06/2023
64 | 3864014-411000002406-0 | เครื่องกวนสารละลายพร้อมให้ความร้อน | Hotplate Magnetic Stirrer | Heidolph | Hei-Tec |  | 34882 | 1 | อาคารวิทยเกษตร | V-02 | ใช้งานอยู่ | เมธี วิบูลย์เขียว | 24/06/2023
65 | 3864014-411000002407-0 | เครื่องกวนสารละลายพร้อมให้ความร้อน | Hotplate Magnetic Stirrer | Heidolph | Hei-Tec |  | 34882 | 1 | อาคารวิทยเกษตร | V-02 | ใช้งานอยู่ | เมธี วิบูลย์เขียว | 24/06/2023
66 | 3864014-411000002408-0 | เครื่องกวนสารละลายพร้อมให้ความร้อน | Hotplate Magnetic Stirrer | Heidolph | Hei-Tec |  | 34882 | 1 | อาคารวิทยเกษตร | V-02 | ใช้งานอยู่ | เมธี วิบูลย์เขียว | 24/06/2023
67 | 3864014-411000002409-0 | เครื่องกวนสารละลายพร้อมให้ความร้อน | Hotplate Magnetic Stirrer | Heidolph | Hei-Tec |  | 34882 | 1 | อาคารวิทยเกษตร | V-02 | ใช้งานอยู่ | เมธี วิบูลย์เขียว | 24/06/2023
68 | 3864014-411000002410-0 | เครื่องกวนสารละลายพร้อมให้ความร้อน | Hotplate Magnetic Stirrer | Heidolph | Hei-Tec |  | 34882 | 1 | อาคารวิทยเกษตร | V-02 | ใช้งานอยู่ | เมธี วิบูลย์เขียว | 24/06/2023
69 | 3864014-411000002411-0 | เครื่องกวนสารละลายพร้อมให้ความร้อน | Hotplate Magnetic Stirrer | Heidolph | Hei-Tec |  | 34882 | 1 | อาคารวิทยเกษตร | V-02 | ใช้งานอยู่ | เมธี วิบูลย์เขียว | 24/06/2023
70 | 3864027-411000002415-0 | ตู้ควบคุมอุณหภูมิ ความชื้น และแสงสว่าง |  | PHCBI | MLR-352H |  | 757500 | 1 | โรงเรือนเพาะเห็ด | M-02 | ใช้งานอยู่ | เมธี วิบูลย์เขียว | 24/06/2023
71 | 3864027-411000002416-0 | ตู้ควบคุมอุณหภูมิ ความชื้น และแสงสว่าง |  | PHCBI | MLR-352H |  | 757500 | 1 | โรงเรือนเพาะเห็ด | M-02 | ใช้งานอยู่ | เมธี วิบูลย์เขียว | 24/06/2023
72 | 3865028-405000001337-0 | เครื่องชั่งไฟฟ้า 300 กก. |  | Minibae | IW2S1-300IG-L |  | 107000 | 1 | อาคารพืชเศรษฐกิจ | P-01 | ใช้งานอยู่ | เมธี วิบูลย์เขียว | 24/06/2023
73 | 3865028-409000027484-0 | เครื่องชั่งไฟฟ้าทศนิยม 4 ตำแหน่ง | 4 Digit Analytical Balance | Sartorius | BCA224i-1S |  | 85600 | 1 | อาคารวิทยเกษตร | V-02 | ใช้งานอยู่ | เมธี วิบูลย์เขียว | 24/06/2023
74 | 3865032-409000027769-0 | ชุดวัดหลายพารามิเตอร์แบบตั้งโต๊ะ |  | Consort | C3210TE |  | 65000 | 1 | อาคารวิทยเกษตร | V-01 | ใช้งานอยู่ | เมธี วิบูลย์เขียว | 24/06/2023
75 | 3865032-409000027770-0 | ตู้ควบคุมอุณหภูมิสำหรับเก็บสารละลายบัฟเฟอร์ |  | Velp | FOC200I |  | 80295 | 1 | อาคารวิทยเกษตร | V-02 | ใช้งานอยู่ | เมธี วิบูลย์เขียว | 24/06/2023
76 | 3865032-410000050306-0 | คอมพิวเตอร์แบบพกพา (Notebook) | Lab top | HP | 15s-fq4045TU |  | 25000 | 1 | อาคารวิทยเกษตร | V-01 | ใช้งานอยู่ | เมธี วิบูลย์เขียว | 24/06/2023
77 | 3865036-409000026444-0 | กล้องจุลทรรศน์สำหรับการเรียนการสอน |  | N/A | N/A |  | 50000 | 1 | อาคารวิทยเกษตร | V-01 | ใช้งานอยู่ | เมธี วิบูลย์เขียว | 24/06/2023
78 | 3866008-409000029263-0 | เครื่องวัดค่าความหวานแบบดิจิตอล |  | Akruss | DR201-95 | 2320116412 |  | 1 | อาคารวิทยเกษตร | V-01 | ใช้งานอยู่ | เมธี วิบูลย์เขียว | 24/06/2023
79 | 3866008-409000029264-0 | เครื่องวัดค่าความหวานแบบดิจิตอล |  | Akruss | DR201-95 | 2320116415 |  | 1 | อาคารวิทยเกษตร | V-01 | ใช้งานอยู่ | เมธี วิบูลย์เขียว | 24/06/2023
80 | 3866008-409000029265-0 | เครื่องวัดค่าความหวานแบบดิจิตอล |  | Akruss | DR201-95 | 2320116419 |  | 1 | อาคารวิทยเกษตร | V-01 | ใช้งานอยู่ | เมธี วิบูลย์เขียว | 24/06/2023
81 | 3866008-409000029266-0 | เครื่องวัดค่าความหวานแบบดิจิตอล |  | Akruss | DR201-95 | 2320116461 |  | 1 | อาคารวิทยเกษตร | V-01 | ใช้งานอยู่ | เมธี วิบูลย์เขียว | 24/06/2023
82 | 3866008-409000029267-0 | หัววัดความแน่นเนื้อผลไม้ขนาด 1 กิโลกรัม |  | tr | 53207 |  |  | 1 | อาคารวิทยเกษตร | V-01 | ใช้งานอยู่ | เมธี วิบูลย์เขียว | 24/06/2023
83 | 3866008-409000029268-0 | หัววัดความแน่นเนื้อผลไม้ขนาด 5 กิโลกรัม |  | tr | 53203 |  |  | 1 | อาคารวิทยเกษตร | V-01 | ใช้งานอยู่ | เมธี วิบูลย์เขียว | 24/06/2023
84 | 3866008-409000029269-0 | หัววัดความแน่นเนื้อผลไม้ขนาด 13 กิโลกรัม |  | tr | 53200 |  |  | 1 | อาคารวิทยเกษตร | V-01 | ใช้งานอยู่ | เมธี วิบูลย์เขียว | 24/06/2023
85 | 3866008-409000029270-0 | เวอร์เนียร์คาลิปเปอร์วัดความหนาแบบดิจิตอล |  | Mitutoyo | 500-724-20 | B22414656 |  | 1 | อาคารวิทยเกษตร | V-01 | ใช้งานอยู่ | เมธี วิบูลย์เขียว | 24/06/2023
86 | 3866008-409000029271-0 | เวอร์เนียร์คาลิปเปอร์วัดความหนาแบบดิจิตอล |  | Mitutoyo | 500-724-20 | B22414673 |  | 1 | อาคารวิทยเกษตร | V-01 | ใช้งานอยู่ | เมธี วิบูลย์เขียว | 24/06/2023
87 | 3866008-409000029272-0 | เวอร์เนียร์คาลิปเปอร์วัดความหนาแบบดิจิตอล |  | Mitutoyo | 500-724-20 | B23024426 |  | 1 | อาคารวิทยเกษตร | V-01 | ใช้งานอยู่ | เมธี วิบูลย์เขียว | 24/06/2023
88 | 3866008-409000029273-0 | เวอร์เนียร์คาลิปเปอร์วัดความหนาแบบดิจิตอล |  | Mitutoyo | 500-724-20 | B23024433 |  | 1 | อาคารวิทยเกษตร | V-01 | ใช้งานอยู่ | เมธี วิบูลย์เขียว | 24/06/2023
89 | 3866008-409000029274-0 | เวอร์เนียร์คาลิปเปอร์วัดความหนาแบบดิจิตอล |  | Mitutoyo | 500-724-20 | B23026640 |  | 1 | อาคารวิทยเกษตร | V-01 | ใช้งานอยู่ | เมธี วิบูลย์เขียว | 24/06/2023
90 | 3866008-409000029275-0 | เครื่องวัดหลายพารามิเตอร์ |  | Consort | C3230 | 117770 |  | 1 | อาคารวิทยเกษตร | V-01 | ใช้งานอยู่ | เมธี วิบูลย์เขียว | 24/06/2023
91 | 3866008-409000029276-0 | เครื่องวัดความเข้มของแสงในโรงเรือน |  | Asensetek | Lighting Passport Pro Standard |  |  | 1 | อาคารวิทยเกษตร | V-01 | ใช้งานอยู่ | เมธี วิบูลย์เขียว | 24/06/2023
92 | KA-45-057/3 | ตู้เย็นขนาดไม่ต่ำกว่า 13 คิวบิกฟุต | Refrigerator | Sharp | N/A |  | 20000 | 1 | อาคารเรียนรวม | ห้องเครื่องมือหนัก | ใช้งานอยู่ | เมธี วิบูลย์เขียว | 24/06/2023
93 | KA-45-064/10 | ตู้เก็บตัวอย่างพืช |  | ซีนิท | N/A |  | 30000 | 1 | อาคารวิทยเกษตร | V-01 | ใช้งานอยู่ | เมธี วิบูลย์เขียว | 24/06/2023
94 | KA-45-064/5 | ตู้เก็บตัวอย่างพืช |  | ซีนิท | N/A |  | 30000 | 1 | อาคารวิทยเกษตร | V-01 | ใช้งานอยู่ | เมธี วิบูลย์เขียว | 24/06/2023
95 | KA-45-073 | เครื่องอบไอน้ำฆ่าเชื้อ |  | Technotrans | N/A |  | 1280000 | 1 | อาคารเรียนรวม | ห้องเครื่องมือหนัก | ใช้งานอยู่ | เมธี วิบูลย์เขียว | 24/06/2023
96 | KA-45-076 | เครื่องอบเพาะเชื้อ |  | Technotrans | N/A |  | 65000 | 1 | อาคารเรียนรวม | ห้องเครื่องมือหนัก | ใช้งานอยู่ | เมธี วิบูลย์เขียว | 24/06/2023
97 | KA-45-082/1 | เครื่องให้ความร้อน |  | Schott | N/A |  | 16000 | 1 | โรงเรือนเพาะเห็ด | M-04 | ใช้งานอยู่ | เมธี วิบูลย์เขียว | 24/06/2023
98 | KA-45-082/4 | เครื่องให้ความร้อน |  | Schott | N/A |  | 16000 | 1 | โรงเรือนเพาะเห็ด | M-04 | ใช้งานอยู่ | เมธี วิบูลย์เขียว | 24/06/2023
99 | KA-45-082/5 | เครื่องให้ความร้อน |  | Schott | N/A |  | 16000 | 1 | โรงเรือนเพาะเห็ด | M-04 | ใช้งานอยู่ | เมธี วิบูลย์เขียว | 24/06/2023
100 | KA-45-082/6 | เครื่องให้ความร้อน |  | Schott | N/A |  | 16000 | 1 | โรงเรือนเพาะเห็ด | M-04 | ใช้งานอยู่ | เมธี วิบูลย์เขียว | 24/06/2023
101 | KA-45-083/1 | ปั้มดูดสูญญากาศ | Vacuum Pump | OP | CV-3N |  | 15000 | 1 | อาคารพืชเศรษฐกิจ | P-01 | ไม่ได้ใช้งาน | เมธี วิบูลย์เขียว | 24/06/2023
102 | KA-45-083/1-001 | ปั้มดูดสูญญากาศ | Vacuum Pump | OP | CV-3N |  | 15000 | 1 | อาคารพืชเศรษฐกิจ | P-01 | ไม่ได้ใช้งาน | เมธี วิบูลย์เขียว | 24/06/2023
103 | KA-45-083/2 | ปั้มดูดสูญญากาศ | Vacuum Pump | OP | CV-3N |  | 15000 | 1 | อาคารพืชเศรษฐกิจ | P-01 | ไม่ได้ใช้งาน | เมธี วิบูลย์เขียว | 24/06/2023
104 | KA-45-083/2-002 | ปั้มดูดสูญญากาศ | Vacuum Pump | OP | CV-3N |  | 15000 | 1 | อาคารพืชเศรษฐกิจ | P-01 | ไม่ได้ใช้งาน | เมธี วิบูลย์เขียว | 24/06/2023
105 | KA-45-083/3 | ปั้มดูดสูญญากาศ | Vacuum Pump | OP | CV-3N |  | 15000 | 1 | อาคารพืชเศรษฐกิจ | P-01 | ไม่ได้ใช้งาน | เมธี วิบูลย์เขียว | 24/06/2023
106 | KA-45-083/3-003 | ปั้มดูดสูญญากาศ | Vacuum Pump | OP | CV-3N |  | 15000 | 1 | อาคารพืชเศรษฐกิจ | P-01 | ไม่ได้ใช้งาน | เมธี วิบูลย์เขียว | 24/06/2023
107 | KA-45-083/4 | ปั้มดูดสูญญากาศ | Vacuum Pump | OP | CV-3N |  | 15000 | 1 | อาคารพืชเศรษฐกิจ | P-01 | ไม่ได้ใช้งาน | เมธี วิบูลย์เขียว | 24/06/2023
108 | KA-45-083/4-004 | ปั้มดูดสูญญากาศ | Vacuum Pump | OP | CV-3N |  | 15000 | 1 | อาคารพืชเศรษฐกิจ | P-01 | ไม่ได้ใช้งาน | เมธี วิบูลย์เขียว | 24/06/2023
109 | KA-45-083/5 | ปั้มดูดสูญญากาศ | Vacuum Pump | OP | CV-3N |  | 15000 | 1 | อาคารพืชเศรษฐกิจ | P-01 | ไม่ได้ใช้งาน | เมธี วิบูลย์เขียว | 24/06/2023
110 | KA-45-083/5-005 | ปั้มดูดสูญญากาศ | Vacuum Pump | OP | CV-3N |  | 15000 | 1 | อาคารพืชเศรษฐกิจ | P-01 | ไม่ได้ใช้งาน | เมธี วิบูลย์เขียว | 24/06/2023
111 | KA-45-083/6 | ปั้มดูดสูญญากาศ | Vacuum Pump | OP | CV-3N |  | 15000 | 1 | อาคารพืชเศรษฐกิจ | P-01 | ไม่ได้ใช้งาน | เมธี วิบูลย์เขียว | 24/06/2023
112 | KA-45-083/6-006 | ปั้มดูดสูญญากาศ | Vacuum Pump | OP | CV-3N |  | 15000 | 1 | อาคารพืชเศรษฐกิจ | P-01 | ไม่ได้ใช้งาน | เมธี วิบูลย์เขียว | 24/06/2023
113 | KA-45-098/1 | ตู้อบขนาด 108 ลิตร |  | Technotrans | OV-100 |  | 55640 | 1 | อาคารเรียนรวม | ห้องเครื่องมือหนัก | ใช้งานอยู่ | เมธี วิบูลย์เขียว | 24/06/2023
114 | KA-45-099 | ตู้อบขนาด 200 ลิตร |  | Technotrans | OV-200 |  | 90000 | 1 | อาคารเรียนรวม | ห้องเครื่องมือหนัก | ใช้งานอยู่ | เมธี วิบูลย์เขียว | 24/06/2023
115 | KA-45-100 | ตู้อบขนาด 749 ลิตร |  | Technotrans | OV-750 |  | 180000 | 1 | อาคารเรียนรวม | ห้องเครื่องมือหนัก | ใช้งานอยู่ | เมธี วิบูลย์เขียว | 24/06/2023
116 | KA-45-101 | เครื่องผลิตน้ำกลั่น |  | PNP | WC-S4L |  | 320000 | 1 | อาคารเรียนรวม | ห้องเครื่องมือหนัก | ใช้งานอยู่ | เมธี วิบูลย์เขียว | 24/06/2023
117 | KA-45-102 | เครื่องทำน้ำแข็ง |  | VLStrongman | SM-143 |  | 12000 | 1 | อาคารเรียนรวม | ห้องเครื่องมือหนัก | ใช้งานอยู่ | เมธี วิบูลย์เขียว | 24/06/2023
118 | KA-45-103 | เครื่อง Stabilizer | [5 empty] | 1 | อาคารพืชเศรษฐกิจ | P-02 | ชำรุด | เมธี วิบูลย์เขียว | 24/06/2023
119 | KA-45-108/1 | ชุดระบบให้น้ำไม้ดอก |  | Honda | G 150 |  | 25000 | 1 | อาคารพืชเศรษฐกิจ | P-02 | ใช้งานอยู่ | เมธี วิบูลย์เขียว | 24/06/2023
120 | KA-45-109/1 | ชุดสปริงเกอร์ |  | KU Garden | NAAN 255 |  | 15000 | 1 | อาคารพืชเศรษฐกิจ | P-04 | ใช้งานอยู่ | เมธี วิบูลย์เขียว | 24/06/2023
121 | KA-45-109/3 | ชุดสปริงเกอร์ |  | KU Garden | NAAN 255 |  | 15000 | 1 | อาคารพืชเศรษฐกิจ | P-04 | ใช้งานอยู่ | เมธี วิบูลย์เขียว | 24/06/2023
122 | KA-45-110 | เครื่องผสมดินปลูก |  | ยันมาร์ | N/A |  | 45000 | 1 | โรงเรือนเพาะชำกล้าไม้ |  | ใช้งานอยู่ | เมธี วิบูลย์เขียว | 24/06/2023
123 | KA-46-002/1//5 | เครื่องให้ความร้อน |  | Schott | SCO-1 |  | 17976 | 1 | โรงเรือนเพาะเห็ด | M-04 | ใช้งานอยู่ | เมธี วิบูลย์เขียว | 24/06/2023
124 | KA-46-037/1//1 | เครื่องย่อยปุ๋ยพืชสด |  | N/A | N/A |  | 60990 | 1 | โรงเรือนเพาะชำกล้าไม้ |  | ใช้งานอยู่ | เมธี วิบูลย์เขียว | 24/06/2023
125 | KA-46-037/2//1 | เครื่องหั่นฟาง-กาบมะพร้าว |  | N/A | N/A |  | 60990 | 1 | โรงเรือนเพาะชำกล้าไม้ |  | ใช้งานอยู่ | เมธี วิบูลย์เขียว | 24/06/2023
126 | KA-46-040 | เครื่องผสมวัสดุเพาะปลูก |  | N/A | N/A |  | 46545 | 1 | โรงเรือนเพาะชำกล้าไม้ |  | ใช้งานอยู่ | เมธี วิบูลย์เขียว | 24/06/2023
127 | KA-46-045 | เครื่องบดตัวอย่างพืชพร้อมตัวหมุน |  | 15-161 | N/A |  | 260000 | 1 | อาคารพืชเศรษฐกิจ | P-01 | ใช้งานอยู่ | เมธี วิบูลย์เขียว | 24/06/2023
128 | KA-46-047 | หม้อนึ่งไอน้ำธรรมดาพร้อมชั้น |  | N/A | N/A |  | 36273 | 1 | โรงเรือนเพาะเห็ด |  | ใช้งานอยู่ | เมธี วิบูลย์เขียว | 24/06/2023
129 | KA-46-049/1//1 | เครื่องอัดวัสดุเพาะเห็ด |  | N/A | N/A |  | 20330 | 1 | โรงเรือนเพาะชำกล้าไม้ |  | ใช้งานอยู่ | เมธี วิบูลย์เขียว | 24/06/2023
130 | KA-46-049/2//1 | เครื่องอัดวัสดุเพาะเห็ด |  | N/A | N/A |  | 20330 | 1 | โรงเรือนเพาะชำกล้าไม้ |  | ใช้งานอยู่ | เมธี วิบูลย์เขียว | 24/06/2023
131 | KA-46-049/3//1 | เครื่องอัดวัสดุเพาะเห็ด |  | N/A | N/A |  | 20330 | 1 | โรงเรือนเพาะชำกล้าไม้ |  | ใช้งานอยู่ | เมธี วิบูลย์เขียว | 24/06/2023
132 | KA-46-049/4//1 | เครื่องอัดวัสดุเพาะเห็ด |  | N/A | N/A |  | 20330 | 1 | โรงเรือนเพาะชำกล้าไม้ |  | ใช้งานอยู่ | เมธี วิบูลย์เขียว | 24/06/2023
133 | KA-46-049/5//1 | เครื่องอัดวัสดุเพาะเห็ด |  | N/A | N/A |  | 20330 | 1 | โรงเรือนเพาะชำกล้าไม้ |  | ใช้งานอยู่ | เมธี วิบูลย์เขียว | 24/06/2023
134 | KA-47-020/4//5 | เครื่องวัดอุณหภูมิ/ความชื้นสัมพัทธ์ |  | N/A | N/A |  | 8100 | 1 | อาคารพืชเศรษฐกิจ | P-02 | ชำรุด | เมธี วิบูลย์เขียว | 24/06/2023
135 | KA-47-024 | เครื่องวัดพื้นที่ใบ |  | N/A | N/A |  | 288000 | 1 | อาคารพืชเศรษฐกิจ | P-02 | ชำรุด | เมธี วิบูลย์เขียว | 24/06/2023
136 | KA-48-027 | ชุดกลั่นแอลกอฮอล์ |  | N/A | N/A |  | 113000 | 1 | อาคารเรียนรวม | ห้องเครื่องมือหนัก | ใช้งานอยู่ | เมธี วิบูลย์เขียว | 24/06/2023
137 | KA-49-010 | เครื่องตอกเบอร์ต้นไม้ |  | N/A | N/A |  | 119000 | 1 | อาคารพืชเศรษฐกิจ | P-02 | ใช้งานอยู่ | เมธี วิบูลย์เขียว | 24/06/2023
138 | KA-49-024 | ระบบปลูกพืชอัตโนมัติ |  | N/A | N/A |  | 200000 | 1 | โรงเรือนปรับอากาศ |  | ชำรุด | เมธี วิบูลย์เขียว | 24/06/2023
139 | KA-49-054/1//3 | ปั้มน้ำหอยโข่ง 1 นิ้ว 0.5 แรงม้า |  | Mitsun | N/A |  | N/A | 1 | อาคารพืชเศรษฐกิจ | P-04 | ใช้งานอยู่ | เมธี วิบูลย์เขียว | 24/06/2023
140 | KA-49-054/2//3 | ปั้มน้ำหอยโข่ง 1 นิ้ว 0.5 แรงม้า |  | Mitsun | N/A |  | N/A | 1 | อาคารพืชเศรษฐกิจ | P-04 | ใช้งานอยู่ | เมธี วิบูลย์เขียว | 24/06/2023
141 | KA-49-054/3//3 | ปั้มน้ำหอยโข่ง 1 นิ้ว 0.5 แรงม้า |  | Mitsun | N/A |  | N/A | 1 | อาคารพืชเศรษฐกิจ | P-04 | ใช้งานอยู่ | เมธี วิบูลย์เขียว | 24/06/2023
142 | KA-50-016 | ตารางเทียบสีดินมาตรฐานมันเซลล์ | Munsell Soil Colour Chart | Munsell | N/A |  | 9000 | 1 | อาคารปฏิบัติการวิทยาศาสตร์ | L-205/3 | ใช้งานอยู่ | สมยศ นิลเขียว | 24/06/2023
143 | KA-50-018 | รถจักรยานยนต์พ่วงสำหรับขนของ |  | Honda | ND125M(J)ดรีม125สตาร์ทมือ |  | 50000 | 1 | อาคารอำนวยการ |  | ใช้งานอยู่ | เมธี วิบูลย์เขียว | 24/06/2023
144 | KA-50-022 | เครื่องบีบอัดน้ำมันพืช ขนาด 2 แรงม้า 220v |  | N/A | N/A |  | 58000 | 1 | โรงเรือนเพาะชำกล้าไม้ |  | ใช้งานอยู่ | เมธี วิบูลย์เขียว | 24/06/2023
145 | KA-50-023/2 | เครื่องชั่งระบบดิจิตอล ขนาดไม่ต่ำกว่า 20 กิโลกรัม |  | AND | SK-20 KWP |  | 7490 | 1 | อาคารวิทยเกษตร | V-01 | ใช้งานอยู่ | เมธี วิบูลย์เขียว | 24/06/2023
146 | KA-50-029 | เครื่องผลิตน้ำมันไบโอดีเซลจากน้ำมันพืช จำนวน 1 ชุด |  | N/A | N/A |  | 250000 | 1 | อาคารพืชเศรษฐกิจ |  | ชำรุด | เมธี วิบูลย์เขียว | 24/06/2023
147 | KA-50-029/1//3 | ถังปฏิกรณ์สแตนเลส 304 ขนาด 300 ลิตร |  | N/A | N/A |  | 80000 | 1 | อาคารพืชเศรษฐกิจ |  | ชำรุด | เมธี วิบูลย์เขียว | 24/06/2023
148 | KA-50-029/2//3 | ถังผสมสารเคมีสแตนเลส 304 ขนาด 60 ลิตร พร้อมใบกวน |  | N/A | N/A |  | 80000 | 1 | อาคารพืชเศรษฐกิจ |  | ชำรุด | เมธี วิบูลย์เขียว | 24/06/2023
149 | KA-50-029/3//3 | เครื่องควบคุมอุณหภูมิอัตโนมัติ แสดงผลด้วยจอดิจิตอล |  | N/A | N/A |  | 80000 | 1 | อาคารพืชเศรษฐกิจ |  | ชำรุด | เมธี วิบูลย์เขียว | 24/06/2023
150 | KA-51-021/1 | ชุดเครื่องมือเก็บตัวอย่างดิน (มี9ชิ้น) Auger |  | Auger | N/A |  | N/A | 1 | อาคารพืชเศรษฐกิจ | P-01 | ใช้งานอยู่ | เมธี วิบูลย์เขียว | 24/06/2023
151 | KA-51-021/2 | ชุดเครื่องมือเก็บตัวอย่างดิน (มี9ชิ้น) Auger |  | Auger | N/A |  | N/A | 1 | อาคารพืชเศรษฐกิจ | P-01 | ใช้งานอยู่ | เมธี วิบูลย์เขียว | 24/06/2023
152 | OR-44-002-022-006/5 KA | เครื่องปริ้นท์ HP Lacerjet |  | HP | Laserjet 1200 |  | N/A | 1 | อาคารพืชเศรษฐกิจ | P-02 | ชำรุด | เมธี วิบูลย์เขียว | 24/06/2023
153 | SCBT-49F-048-1(2) | เครื่องดูดจ่ายสาร (Dispensor) | Dispensor | N/A | N/A |  | N/A | 1 | อาคารพืชเศรษฐกิจ | P-02 | ชำรุด | เมธี วิบูลย์เขียว | 24/06/2023
154 | SCBT-49F-048-2(2) | เครื่องดูดจ่ายสาร (Dispensor) | Dispensor | N/A | N/A |  | N/A | 1 | อาคารพืชเศรษฐกิจ | P-02 | ชำรุด | เมธี วิบูลย์เขียว | 24/06/2023
155 | ไม่มีเลขครุภัณฑ์ | เครื่องทอดน้ำลึก |  | N/A | N/A |  | N/A | 1 | อาคารพืชเศรษฐกิจ | P-02 | ชำรุด | เมธี วิบูลย์เขียว | 24/06/2023
156 | ไม่มีเลขครุภัณฑ์ | เครื่องวัดความหวาน |  | N/A | N/A |  | N/A | 1 | อาคารพืชเศรษฐกิจ | P-02 | ชำรุด | เมธี วิบูลย์เขียว | 24/06/2023
157 | ไม่มีเลขครุภัณฑ์ | เครื่องวัดความหวาน |  | N/A | N/A |  | N/A | 1 | อาคารพืชเศรษฐกิจ | P-02 | ชำรุด | เมธี วิบูลย์เขียว | 24/06/2023
158 | ไม่มีเลขครุภัณฑ์ | เครื่องปริ้นท์ Lexmark inkject |  | N/A | N/A |  | N/A | 1 | อาคารพืชเศรษฐกิจ | P-02 | ชำรุด | เมธี วิบูลย์เขียว | 24/06/2023
159 |  | เครื่องวัดแสง | [5 empty] | 1 | อาคารวิทยเกษตร | V-01 | ใช้งานอยู่ | เมธี วิบูลย์เขียว | 24/06/2023
160 |  | เครื่องวัดสภาพอากาศ | [5 empty] | 1 | อาคารวิทยเกษตร | V-01 | ใช้งานอยู่ | เมธี วิบูลย์เขียว | 24/06/2023
161 |  | เครื่องบันทึกค่าอุณหภูมิ ความชื้นและระดับความเข้มข้นของก๊าซคาร์บอนไดอ็อกไซค์ | [5 empty] | 1 | อาคารวิทยเกษตร | V-01 | ใช้งานอยู่ | เมธี วิบูลย์เขียว | 24/06/2023
162 |  | Notebook | [5 empty] | 1 | อาคารวิทยเกษตร | V-01 | ใช้งานอยู่ | เมธี วิบูลย์เขียว | 24/06/2023
163 |  | ตู้ควบคุมอุณหภูมิผลผลิตหลังการเก็บเกี่ยว | [5 empty] | 1 | กลุ่มโรงเรือนเกษตร |  | ใช้งานอยู่ | เมธี วิบูลย์เขียว | 24/06/2023
164 |  | อ่างน้ำควบคุมอุณหภูมิพร้อมเครื่องเขย่า | [5 empty] | 1 | โรงเรือนเพาะเห็ด | M-03 | ใช้งานอยู่ | เมธี วิบูลย์เขียว | 24/06/2023
165 |  | ตู้อบลมร้อน | [5 empty] | 1 | อาคารวิทยเกษตร | V-02 | ใช้งานอยู่ | เมธี วิบูลย์เขียว | 24/06/2023

## ครุภัณฑ์ต่ำกว่าเกณฑ์
* หมายเหตุ การกำหนดราคาครุภัณฑ์ต่ำกว่าเกณฑ์ตามเกณฑ์ของพัสดุ 1. ก่อนปี 2564 (ราคาตั้งแต่ 0.00 - 5,000.00 บาท) 2. ตั้งแต่ 2564 เป็นต้นไป (ราคาตั้งแต่ 0.00 - 10,000.00 บาท)
ลำดับที่ | หมายเลขครุภัณฑ์ | ชื่อรายการภาษาไทย | ชื่อรายการภาษาอังกฤษ (ถ้ามี) | ยี่ห้อ | รุ่น | S/N | มูลค่าที่ได้มา (บาท) | จำนวน | สถานที่ตั้ง | ห้อง | สภาพของสินทรัพย์ | ผู้รับผิดชอบ | วันที่ Update ข้อมูล
1 | 905000000208 (1/3) | เครื่องให้ปุ๋ยแบบแรงดันน้ำ |  | N/A | N/A |  | N/A | 1 | อาคารพืชเศรษฐกิจ | P-01 | ใช้งานอยู่ | เมธี วิบูลย์เขียว | 24/06/2023
2 | 905000000208 (2/3) | เครื่องให้ปุ๋ยแบบแรงดันน้ำ |  | N/A | N/A |  | N/A | 1 | อาคารพืชเศรษฐกิจ | P-01 | ใช้งานอยู่ | เมธี วิบูลย์เขียว | 24/06/2023
3 | 905000000208 (3/3) | เครื่องให้ปุ๋ยแบบแรงดันน้ำ |  | N/A | N/A |  | N/A | 1 | อาคารพืชเศรษฐกิจ | P-01 | ใช้งานอยู่ | เมธี วิบูลย์เขียว | 24/06/2023
4 | KA-52-046-001 BD | เครื่องเจียร์ |  | N/A | N/A |  | N/A | 1 | อาคารพืชเศรษฐกิจ | P-01 | ใช้งานอยู่ | เมธี วิบูลย์เขียว | 24/06/2023
5 | 3858000-912000018012-0 | เครื่องปั่นน้ำผลไม้แบบ 3 โถ |  | philips | N/A |  | 3000 | 1 | อาคารวิทยเกษตร | V-02 | ใช้งานอยู่ | เมธี วิบูลย์เขียว | 24/06/2023
6 | 3858000-912000018014-0 | เครื่องปั่นน้ำผลไม้แบบ 3 โถ |  | philips | N/A |  | 3000 | 1 | อาคารวิทยเกษตร | V-02 | ใช้งานอยู่ | เมธี วิบูลย์เขียว | 24/06/2023
7 | 3857000-905000000209 | Pump (ป๊มน้ำแบบหอยโข่ง) |  | N/A | N/A |  | N/A | 1 | อาคารพืชเศรษฐกิจ | P-02 | ใช้งานอยู่ | เมธี วิบูลย์เขียว | 24/06/2023
8 | 3857000-905000000210 | Pump (ป๊มน้ำแบบหอยโข่ง) |  | N/A | N/A |  | N/A | 1 | อาคารพืชเศรษฐกิจ | P-02 | ใช้งานอยู่ | เมธี วิบูลย์เขียว | 24/06/2023
9 | 3857000-905000000211 | Pump (ป๊มน้ำแบบหอยโข่ง) |  | N/A | N/A |  | N/A | 1 | อาคารพืชเศรษฐกิจ | P-02 | ใช้งานอยู่ | เมธี วิบูลย์เขียว | 24/06/2023
10 | 3857000-905000000212 | Pump (ป๊มน้ำแบบหอยโข่ง) |  | N/A | N/A |  | N/A | 1 | อาคารพืชเศรษฐกิจ | P-02 | ใช้งานอยู่ | เมธี วิบูลย์เขียว | 24/06/2023
11 | KA-52-043 BD | บันไดอลูมิเนียม |  | N/A | N/A |  | N/A | 1 | อาคารพืชเศรษฐกิจ | P-02 | ใช้งานอยู่ | เมธี วิบูลย์เขียว | 24/06/2023
12 | KA-52-046-002 BD | สว่านไฟฟ้า |  | N/A | N/A |  | N/A | 1 | อาคารพืชเศรษฐกิจ | P-02 | ใช้งานอยู่ | เมธี วิบูลย์เขียว | 24/06/2023
13 | KA-49-039/1 | เข็มทิศสนาม | Compass | N/A | N/A |  | N/A | 1 | อาคารพืชเศรษฐกิจ | P-02 | ชำรุด | เมธี วิบูลย์เขียว | 24/06/2023
14 | KA-49-039/11 | เข็มทิศสนาม | Compass | N/A | N/A |  | N/A | 1 | อาคารพืชเศรษฐกิจ | P-02 | ชำรุด | เมธี วิบูลย์เขียว | 24/06/2023
15 | KA-49-039/4 | เข็มทิศสนาม | Compass | N/A | N/A |  | N/A | 1 | อาคารพืชเศรษฐกิจ | P-02 | ชำรุด | เมธี วิบูลย์เขียว | 24/06/2023
16 | KA-49-039/5 | เข็มทิศสนาม | Compass | N/A | N/A |  | N/A | 1 | อาคารพืชเศรษฐกิจ | P-02 | ชำรุด | เมธี วิบูลย์เขียว | 24/06/2023
17 | KA-49-039/6 | เข็มทิศสนาม | Compass | N/A | N/A |  | N/A | 1 | อาคารพืชเศรษฐกิจ | P-02 | ชำรุด | เมธี วิบูลย์เขียว | 24/06/2023
18 | KA-49-039/8 | เข็มทิศสนาม | Compass | N/A | N/A |  | N/A | 1 | อาคารพืชเศรษฐกิจ | P-02 | ชำรุด | เมธี วิบูลย์เขียว | 24/06/2023
19 | KA-49-039/9 | เข็มทิศสนาม | Compass | N/A | N/A |  | N/A | 1 | อาคารพืชเศรษฐกิจ | P-02 | ชำรุด | เมธี วิบูลย์เขียว | 24/06/2023
20 | KA-51-030-001/3//3 BD | เครื่องสแกน |  | N/A | N/A |  | N/A | 1 | อาคารพืชเศรษฐกิจ | P-02 | ชำรุด | เมธี วิบูลย์เขียว | 24/06/2023
21 | 3856000-908000000143-0 | เข็มทิศสนาม | Compass | Suunto | MC-2DL |  | 2878.3 | 1 | อาคารพืชเศรษฐกิจ | P-02 | ชำรุด | เมธี วิบูลย์เขียว | 24/06/2023
22 | 3845000-905000000205-0 | ชุดสปริงเกอร์ |  | KU Garden | NAAN 255 |  | N/A | 1 | อาคารพืชเศรษฐกิจ | P-04 | ใช้งานอยู่ | เมธี วิบูลย์เขียว | 24/06/2023
23 | KA-51-022//3 UI | พัดลมตั้งพื้น |  | N/A | N/A |  | 1690 | 1 | อาคารพืชเศรษฐกิจ |  | ใช้งานอยู่ | เมธี วิบูลย์เขียว | 24/06/2023
24 | 3865028-901000220866-0 | โต๊ะวางเครื่องชั่ง |  | N/A | N/A |  | 8560 | 1 | อาคารวิทยเกษตร | V-01 | ใช้งานอยู่ | เมธี วิบูลย์เขียว | 24/06/2023
25 | 3864000-909000011817-0 | เครื่องบันทึกอุณหภูมิและความชื้น (รับบริจาค) |  | N/A | N/A |  | 8000 | 1 | อาคารวิทยเกษตร | V-02 | ใช้งานอยู่ | เมธี วิบูลย์เขียว | 24/06/2023
26 | 3864000-909000011818-0 | เครื่องบันทึกอุณหภูมิและความชื้น (รับบริจาค) |  | N/A | N/A |  | 8000 | 1 | อาคารวิทยเกษตร | V-02 | ใช้งานอยู่ | เมธี วิบูลย์เขียว | 24/06/2023
27 | 3865032-909000012224-0 | เครื่องวัดค่าการนำไฟฟ้า แบบปากกา |  | Trans Instrument | Senz μSiemen |  | 3500 | 1 | อาคารวิทยเกษตร | V-01 | ใช้งานอยู่ | เมธี วิบูลย์เขียว | 24/06/2023
28 | 3865032-909000012225-0 | เครื่องวัดค่าการนำไฟฟ้า แบบปากกา |  | Trans Instrument | Senz μSiemen |  | 3500 | 1 | อาคารวิทยเกษตร | V-01 | ใช้งานอยู่ | เมธี วิบูลย์เขียว | 24/06/2023
29 | 3865032-909000012237-0 | เครื่องวัดค่าความเป็นกรด-ด่าง แบบปากกา | Pen Type pH Meter | Trans Instrument | Senz pH Pro |  | 3500 | 1 | อาคารวิทยเกษตร | V-01 | ใช้งานอยู่ | เมธี วิบูลย์เขียว | 24/06/2023
30 | 3865032-909000012238-0 | เครื่องวัดค่าความเป็นกรด-ด่าง แบบปากกา | Pen Type pH Meter | Trans Instrument | Senz pH Pro |  | 3500 | 1 | อาคารวิทยเกษตร | V-01 | ใช้งานอยู่ | เมธี วิบูลย์เขียว | 24/06/2023
31 | 3865032-909000012239-0 | เครื่องวัดค่าความเป็นกรด-ด่าง แบบปากกา | Pen Type pH Meter | Trans Instrument | Senz pH Pro |  | 4000 | 1 | อาคารวิทยเกษตร | V-01 | ใช้งานอยู่ | เมธี วิบูลย์เขียว | 24/06/2023
32 | 3865032-909000012240-0 | เครื่องวัดค่าความเป็นกรด-ด่าง แบบปากกา | Pen Type pH Meter | Trans Instrument | Senz pH Pro |  | 4000 | 1 | อาคารวิทยเกษตร | V-01 | ใช้งานอยู่ | เมธี วิบูลย์เขียว | 24/06/2023
33 | 3864031-909000012241-0 | เครื่องวัดและบันทึกค่าอุณหภูมิ |  | Kimo | KT200-O |  | 8560 | 1 | อาคารวิทยเกษตร | V-01 | ใช้งานอยู่ | เมธี วิบูลย์เขียว | 24/06/2023
34 | 3864006-912000026896-0 | ชุดถังแก๊สพร้อมวาล์วนิรภัย |  | ปตท. | N/A |  | 4500 | 1 | โรงเรือนเพาะเห็ด | M-01 | ใช้งานอยู่ | เมธี วิบูลย์เขียว | 24/06/2023
35 | 3864000-910000020223-0 | AC Automatic Voltage Regulator | AC Automatic Voltage Regulator | BCN | ZTY-1kVA |  | 2500 | 1 | โรงเรือนเพาะเห็ด | M-03 | ใช้งานอยู่ | เมธี วิบูลย์เขียว | 24/06/2023
36 | 3864000-910000020224-0 | AC Automatic Voltage Regulator | AC Automatic Voltage Regulator | BCN | ZTY-1kVA |  | 2500 | 1 | โรงเรือนเพาะเห็ด | M-03 | ใช้งานอยู่ | เมธี วิบูลย์เขียว | 24/06/2023
37 | 3858000-912000018013-0 | เครื่องปั่นน้ำผลไม้แบบ 3 โถ |  | philips | N/A |  | 3000 | 1 | โรงเรือนเพาะเห็ด | M-04 | ใช้งานอยู่ | เมธี วิบูลย์เขียว | 24/06/2023
38 | 3856000-909000006171-0 | เตาไฟฟ้าอินฟาเรด |  | N/A | N/A |  | 2400 | 1 | โรงเรือนเพาะเห็ด | M-04 | ใช้งานอยู่ | เมธี วิบูลย์เขียว | 24/06/2023

## ครุภัณฑ์สำนักงาน
ลำดับที่ | หมายเลขครุภัณฑ์ | ชื่อรายการภาษาไทย | ชื่อรายการภาษาอังกฤษ (ถ้ามี) | ยี่ห้อ | รุ่น | S/N | มูลค่าที่ได้มา (บาท) | จำนวน | สถานที่ตั้ง | ห้อง | สภาพของสินทรัพย์ | ผู้รับผิดชอบ | วันที่ Update ข้อมูล
1 | KA-47-016/16//20 UI | ชั้นวางหนังสือ |  | N/A | N/A |  | N/A | 1 | อาคารปฏิบัติการวิทยาศาสตร์ | L-103 | ใช้งานอยู่ | เมธี วิบูลย์เขียว | 24/06/2023
2 | KA-47-016/9//20 UI | ชั้นวางหนังสือ 5 ชั้น |  | N/A | N/A |  | 5600 | 1 | อาคารปฏิบัติการวิทยาศาสตร์ | L-323 | ใช้งานอยู่ | เมธี วิบูลย์เขียว | 24/06/2023
3 | KA-50-035-119//120 UI | เก้าอี้สำนักงาน ขนาด 58x66x90 ซม. |  | N/A | N/A |  | N/A | 1 | อาคารปฏิบัติการวิทยาศาสตร์ | L-323 | ใช้งานอยู่ | เมธี วิบูลย์เขียว | 24/06/2023
4 | KA-50-051-010/5//5 BD | โต๊ะปฏิบัติงาน ขนาด 120x80x75 ซม. |  | N/A | N/A |  | 2730 | 1 | อาคารปฏิบัติการวิทยาศาสตร์ | L-323 | ใช้งานอยู่ | เมธี วิบูลย์เขียว | 24/06/2023
5 | KA-47-007/20//30 UI | โต๊ะเอนกประสงค์ ขาพับได้ ขนาด 60x150x75 ซม. |  | N/A | N/A |  | N/A | 1 | อาคารปฏิบัติการวิทยาศาสตร์ | L-323 | ใช้งานอยู่ | เมธี วิบูลย์เขียว | 24/06/2023
6 | OR-43-001-049-095 KA | ตู้เตี้ย (บานเปิดคู่) |  | N/A | N/A |  | 1700 | 1 | อาคารปฏิบัติการวิทยาศาสตร์ | L-323 | ใช้งานอยู่ | เมธี วิบูลย์เขียว | 24/06/2023
7 | OR-43-001-049-106 KA | ตู้เตี้ย (บานเปิดคู่) |  | N/A | N/A |  | 1700 | 1 | อาคารปฏิบัติการวิทยาศาสตร์ | L-323 | ใช้งานอยู่ | เมธี วิบูลย์เขียว | 24/06/2023
8 | OR-43-001-049-107 KA | ตู้เตี้ย (บานเปิดคู่) |  | N/A | N/A |  | 1700 | 1 | อาคารปฏิบัติการวิทยาศาสตร์ | L-323 | ใช้งานอยู่ | เมธี วิบูลย์เขียว | 24/06/2023
9 | OR-43-001-049-081 KA | ตู้เตี้ย (บานเปิดคู่) |  | N/A | N/A |  | 1700 | 1 | อาคารพืชเศรษฐกิจ | P-01 | ใช้งานอยู่ | เมธี วิบูลย์เขียว | 24/06/2023
10 | OR-43-001-049-126 KA | ตู้เตี้ย (บานเปิดคู่) |  | N/A | N/A |  | 1700 | 1 | อาคารพืชเศรษฐกิจ | P-01 | ใช้งานอยู่ | เมธี วิบูลย์เขียว | 24/06/2023
11 | OR-43-001-049-132 KA | ตู้เตี้ย (บานเปิดคู่) |  | N/A | N/A |  | 1700 | 1 | อาคารพืชเศรษฐกิจ | P-01 | ใช้งานอยู่ | เมธี วิบูลย์เขียว | 24/06/2023
12 | OR-43-001-049-135 KA | ตู้เตี้ย (บานเปิดคู่) |  | N/A | N/A |  | 1700 | 1 | อาคารพืชเศรษฐกิจ | P-01 | ใช้งานอยู่ | เมธี วิบูลย์เขียว | 24/06/2023
13 | OR-43-001-049-137 KA | ตู้เตี้ย (บานเปิดคู่) |  | N/A | N/A |  | 1700 | 1 | อาคารพืชเศรษฐกิจ | P-01 | ใช้งานอยู่ | เมธี วิบูลย์เขียว | 24/06/2023
14 | OR-43-001-049-127 KA | ตู้เตี้ย (บานเปิดคู่) |  | N/A | N/A |  | 1700 | 1 | อาคารพืชเศรษฐกิจ | P-02 | ใช้งานอยู่ | เมธี วิบูลย์เขียว | 24/06/2023
15 | OR-43-001-049-128 KA | ตู้เตี้ย (บานเปิดคู่) |  | N/A | N/A |  | 1700 | 1 | อาคารพืชเศรษฐกิจ | P-02 | ใช้งานอยู่ | เมธี วิบูลย์เขียว | 24/06/2023
16 | KA-46-055/24-24//35 | เคส |  | HP | N/A |  | N/A | 1 | อาคารพืชเศรษฐกิจ | P-02 | ชำรุด | เมธี วิบูลย์เขียว | 24/06/2023
17 | NA-48-023-7-16(41-60)-2/2 | จอคอมพิวเตอร์ |  | N/A | N/A |  | N/A | 1 | อาคารพืชเศรษฐกิจ | P-02 | ชำรุด | เมธี วิบูลย์เขียว | 24/06/2023
18 | KA-47-016/17//20 UI | ชั้นวางหนังสือ |  | N/A | N/A |  | 5600 | 1 | อาคารพืชเศรษฐกิจ | P-05 | ใช้งานอยู่ | เมธี วิบูลย์เขียว | 24/06/2023
19 | KA-47-007/22//30 UI | โต๊ะเอนกประสงค์ ขาพับได้ ขนาด 60x150x75 ซม. |  | N/A | N/A |  | N/A | 1 | อาคารพืชเศรษฐกิจ |  | ใช้งานอยู่ | เมธี วิบูลย์เขียว | 24/06/2023
20 | KA-47-016/13//20 UI | ชั้นวางหนังสือ |  | N/A | N/A |  | 5600 | 1 | อาคารพืชเศรษฐกิจ |  | ชำรุด | เมธี วิบูลย์เขียว | 24/06/2023
21 | VS-39-030 | เก้าอี้เบาะนวมมีพนักพิง |  | N/A | N/A |  | N/A | 1 | อาคารพืชเศรษฐกิจ |  | ชำรุด | เมธี วิบูลย์เขียว | 24/06/2023
22 | ไม่มีเลขครุภัณฑ์ | เก้าอี้เบาะนวมมีพนักพิง |  | N/A | N/A |  | N/A | 1 | อาคารพืชเศรษฐกิจ |  | ชำรุด | เมธี วิบูลย์เขียว | 24/06/2023
23 | ไม่มีเลขครุภัณฑ์ | เก้าอี้เบาะนวมมีพนักพิง |  | N/A | N/A |  | N/A | 1 | อาคารพืชเศรษฐกิจ |  | ชำรุด | เมธี วิบูลย์เขียว | 24/06/2023
24 | ไม่มีเลขครุภัณฑ์ | เก้าอี้เบาะนวมมีพนักพิง |  | N/A | N/A |  | N/A | 1 | อาคารพืชเศรษฐกิจ |  | ชำรุด | เมธี วิบูลย์เขียว | 24/06/2023
25 | ไม่มีเลขครุภัณฑ์ | เก้าอี้เบาะนวมมีพนักพิง |  | N/A | N/A |  | N/A | 1 | อาคารพืชเศรษฐกิจ |  | ชำรุด | เมธี วิบูลย์เขียว | 24/06/2023
26 | KA-50-051-010/2//5 BD | โต๊ะปฏิบัติงาน ขนาด 120x80x75 ซม. |  | Welma | N/A |  | 999.38 | 1 | อาคารวิทยเกษตร | V-02 | ใช้งานอยู่ | เมธี วิบูลย์เขียว | 24/06/2023
27 |  | เก้าอี้ทำงานผู้ปฏิบัติงาน (ระดับ 3-6) |  | N/A | N/A |  | 1000 | 1 | อาคารวิทยเกษตร | V-02 | ใช้งานอยู่ | เมธี วิบูลย์เขียว | 24/06/2023
28 | OR-43-001-005-003 KA | โต๊ะทำงานผู้ปฏิบัติงาน (ระดับ 3-6) |  | N/A | N/A |  | 1600 | 1 | อาคารวิทยเกษตร | V-01 | ใช้งานอยู่ | เมธี วิบูลย์เขียว | 24/06/2023
29 | OR-43-002-004-003 KA | เก้าอี้ทำงานผู้ปฏิบัติงาน (ระดับ 3-6) |  | N/A | N/A |  | 1000 | 1 | อาคารวิทยเกษตร | V-01 | ใช้งานอยู่ | เมธี วิบูลย์เขียว | 24/06/2023
30 | OR-43-002-022-006 KA | ตู้เตี้ย (บานเปิดคู่) |  | N/A | N/A |  | 1700 | 1 | อาคารวิทยเกษตร | V-01 | ใช้งานอยู่ | เมธี วิบูลย์เขียว | 24/06/2023
31 | OR-43-002-023-006 KA | ตู้เหล็กเก็บเอกสารบานเปิดคู่ |  | N/A | N/A |  | 3200 | 1 | อาคารวิทยเกษตร | V-01 | ใช้งานอยู่ | เมธี วิบูลย์เขียว | 24/06/2023
32 | OR-44-002-013-002/16 KA | ถังขยะสีเขียว |  | N/A | N/A |  | N/A | 1 | อาคารวิทยเกษตร | V-03 | ใช้งานอยู่ | เมธี วิบูลย์เขียว | 24/06/2023
33 | KA-47-007/25//30 UI | โต๊ะเอนกประสงค์ ขาพับได้ ขนาด 60x150x75 ซม. |  | N/A | N/A |  | N/A | 1 | โรงเรือนเพาะเห็ด | M-04 | ใช้งานอยู่ | เมธี วิบูลย์เขียว | 24/06/2023
34 | KA-47-007/8//30 UI | โต๊ะเอนกประสงค์ ขาพับได้ ขนาด 60x150x75 ซม. |  | N/A | N/A |  | N/A |  | โรงเรือนเพาะเห็ด | M-02 | ใช้งานอยู่ | เมธี วิบูลย์เขียว | 24/06/2023
35 | OR-43-002-009-018 KA | โต๊ะเอนกประสงค์ |  | N/A | N/A |  | 2500 | 1 | โรงเรือนเพาะเห็ด | M-02 | ใช้งานอยู่ | เมธี วิบูลย์เขียว | 24/06/2023
36 | OR-43-002-024-001 KA | ตู้เหล็ก LOCKER ทำสีใหม่ |  | N/A | N/A |  | N/A | 1 | อาคารวิทยเกษตร | V-03 | ใช้งานอยู่ | เมธี วิบูลย์เขียว | 24/06/2023
37 | OR-43-002-024-002 KA | ตู้เหล็ก LOCKER ทำสีใหม่ |  | N/A | N/A |  | N/A | 1 | อาคารวิทยเกษตร | V-03 | ใช้งานอยู่ | เมธี วิบูลย์เขียว | 24/06/2023
38 | OR-43-002-024-004 KA | ตู้เหล็ก LOCKER ทำสีใหม่ |  | N/A | N/A |  | N/A | 1 | โรงเรือนเพาะเห็ด | M-04 | ใช้งานอยู่ | เมธี วิบูลย์เขียว | 24/06/2023
| OR-43-001-036-001 KA | เก้าอี้สำนักงาน | [5 empty] | 1 | อาคารปฏิบัติการวิทยาศาสตร์ | L-303 | ใช้งานอยู่ | บุรินทร์ แสงสุข
| KA-48-002/10-10//10 | เก้าอี้สำนักงาน | [5 empty] | 1 | อาคารปฏิบัติการวิทยาศาสตร์ | L-303 | ใช้งานอยู่ | บุรินทร์ แสงสุข
| Or-43-001-038-004 KA | เก้าอี้สำนักงาน | [5 empty] | 1 | อาคารปฏิบัติการวิทยาศาสตร์ | L-302 | ใช้งานอยู่ | บุรินทร์ แสงสุข

## ครุภัณฑ์ประจำห้อง
ลำดับที่ | หมายเลขครุภัณฑ์ | ชื่อรายการภาษาไทย | ชื่อรายการภาษาอังกฤษ (ถ้ามี) | ยี่ห้อ | รุ่น | S/N | มูลค่าที่ได้มา (บาท) | จำนวน | สถานที่ตั้ง | ห้อง | สภาพของสินทรัพย์ | ผู้รับผิดชอบ | วันที่ Update ข้อมูล
1 | 3854000-901000083365-0 | โต๊ะเขียนแบบ ขนาด 80x60x120 ซม. ตัวที่ 1 | Drafting Table/Drawing Table | N/A | N/A |  | 2550 | 1 | อาคารปฏิบัติการวิทยาศาสตร์ | L-323 | ใช้งานอยู่ | เมธี วิบูลย์เขียว | 24/06/2023
2 | 3854000-901000083366-0 | โต๊ะเขียนแบบ ขนาด 80x60x120 ซม. ตัวที่ 2 | Drafting Table/Drawing Table | N/A | N/A |  | 2550 | 1 | อาคารปฏิบัติการวิทยาศาสตร์ | L-323 | ใช้งานอยู่ | เมธี วิบูลย์เขียว | 24/06/2023
3 | 3854000-901000083367-0 | โต๊ะเขียนแบบ ขนาด 80x60x120 ซม. ตัวที่ 3 | Drafting Table/Drawing Table | N/A | N/A |  | 2550 | 1 | อาคารปฏิบัติการวิทยาศาสตร์ | L-323 | ใช้งานอยู่ | เมธี วิบูลย์เขียว | 24/06/2023
4 | 3854000-901000083368-0 | โต๊ะเขียนแบบ ขนาด 80x60x120 ซม. ตัวที่ 4 | Drafting Table/Drawing Table | N/A | N/A |  | 2550 | 1 | อาคารปฏิบัติการวิทยาศาสตร์ | L-323 | ใช้งานอยู่ | เมธี วิบูลย์เขียว | 24/06/2023
5 | 3854000-901000083369-0 | โต๊ะเขียนแบบ ขนาด 80x60x120 ซม. ตัวที่ 5 | Drafting Table/Drawing Table | N/A | N/A |  | 2550 | 1 | อาคารปฏิบัติการวิทยาศาสตร์ | L-323 | ใช้งานอยู่ | เมธี วิบูลย์เขียว | 24/06/2023
6 | 3854000-901000083370-0 | โต๊ะเขียนแบบ ขนาด 80x60x120 ซม. ตัวที่ 6 | Drafting Table/Drawing Table | N/A | N/A |  | 2550 | 1 | อาคารปฏิบัติการวิทยาศาสตร์ | L-323 | ใช้งานอยู่ | เมธี วิบูลย์เขียว | 24/06/2023
7 | 3854000-901000083371-0 | โต๊ะเขียนแบบ ขนาด 80x60x120 ซม. ตัวที่ 7 | Drafting Table/Drawing Table | N/A | N/A |  | 2550 | 1 | อาคารปฏิบัติการวิทยาศาสตร์ | L-323 | ใช้งานอยู่ | เมธี วิบูลย์เขียว | 24/06/2023
8 | 3854000-901000083372-0 | โต๊ะเขียนแบบ ขนาด 80x60x120 ซม. ตัวที่ 8 | Drafting Table/Drawing Table | N/A | N/A |  | 2550 | 1 | อาคารปฏิบัติการวิทยาศาสตร์ | L-323 | ใช้งานอยู่ | เมธี วิบูลย์เขียว | 24/06/2023
9 | 3854000-901000083373-0 | โต๊ะเขียนแบบ ขนาด 80x60x120 ซม. ตัวที่ 9 | Drafting Table/Drawing Table | N/A | N/A |  | 2550 | 1 | อาคารปฏิบัติการวิทยาศาสตร์ | L-323 | ใช้งานอยู่ | เมธี วิบูลย์เขียว | 24/06/2023
10 | 3854000-901000083374-0 | โต๊ะเขียนแบบ ขนาด 80x60x120 ซม. ตัวที่ 10 | Drafting Table/Drawing Table | N/A | N/A |  | 2550 | 1 | อาคารปฏิบัติการวิทยาศาสตร์ | L-323 | ใช้งานอยู่ | เมธี วิบูลย์เขียว | 24/06/2023
11 | 3854000-901000083375-0 | โต๊ะเขียนแบบ ขนาด 80x60x120 ซม. ตัวที่ 11 | Drafting Table/Drawing Table | N/A | N/A |  | 2550 | 1 | อาคารปฏิบัติการวิทยาศาสตร์ | L-323 | ใช้งานอยู่ | เมธี วิบูลย์เขียว | 24/06/2023
12 | 3854000-901000083376-0 | โต๊ะเขียนแบบ ขนาด 80x60x120 ซม. ตัวที่ 12 | Drafting Table/Drawing Table | N/A | N/A |  | 2550 | 1 | อาคารปฏิบัติการวิทยาศาสตร์ | L-323 | ใช้งานอยู่ | เมธี วิบูลย์เขียว | 24/06/2023
13 | 3854000-901000083377-0 | โต๊ะเขียนแบบ ขนาด 80x60x120 ซม. ตัวที่ 13 | Drafting Table/Drawing Table | N/A | N/A |  | 2550 | 1 | อาคารปฏิบัติการวิทยาศาสตร์ | L-323 | ใช้งานอยู่ | เมธี วิบูลย์เขียว | 24/06/2023
14 | 3854000-901000083378-0 | โต๊ะเขียนแบบ ขนาด 80x60x120 ซม. ตัวที่ 14 | Drafting Table/Drawing Table | N/A | N/A |  | 2550 | 1 | อาคารปฏิบัติการวิทยาศาสตร์ | L-323 | ใช้งานอยู่ | เมธี วิบูลย์เขียว | 24/06/2023
15 | 3854000-901000083379-0 | โต๊ะเขียนแบบ ขนาด 80x60x120 ซม. ตัวที่ 15 | Drafting Table/Drawing Table | N/A | N/A |  | 2550 | 1 | อาคารปฏิบัติการวิทยาศาสตร์ | L-323 | ใช้งานอยู่ | เมธี วิบูลย์เขียว | 24/06/2023
16 | 3854000-901000083380-0 | โต๊ะเขียนแบบ ขนาด 80x60x120 ซม. ตัวที่ 16 | Drafting Table/Drawing Table | N/A | N/A |  | 2550 | 1 | อาคารปฏิบัติการวิทยาศาสตร์ | L-323 | ใช้งานอยู่ | เมธี วิบูลย์เขียว | 24/06/2023
17 | 3854000-901000083381-0 | โต๊ะเขียนแบบ ขนาด 80x60x120 ซม. ตัวที่ 17 | Drafting Table/Drawing Table | N/A | N/A |  | 2550 | 1 | อาคารปฏิบัติการวิทยาศาสตร์ | L-323 | ใช้งานอยู่ | เมธี วิบูลย์เขียว | 24/06/2023
18 | 3854000-901000083382-0 | โต๊ะเขียนแบบ ขนาด 80x60x120 ซม. ตัวที่ 18 | Drafting Table/Drawing Table | N/A | N/A |  | 2550 | 1 | อาคารปฏิบัติการวิทยาศาสตร์ | L-323 | ใช้งานอยู่ | เมธี วิบูลย์เขียว | 24/06/2023
19 | 3854000-901000083383-0 | โต๊ะเขียนแบบ ขนาด 80x60x120 ซม. ตัวที่ 19 | Drafting Table/Drawing Table | N/A | N/A |  | 2550 | 1 | อาคารปฏิบัติการวิทยาศาสตร์ | L-323 | ใช้งานอยู่ | เมธี วิบูลย์เขียว | 24/06/2023
20 | 3854000-901000083384-0 | โต๊ะเขียนแบบ ขนาด 80x60x120 ซม. ตัวที่ 20 | Drafting Table/Drawing Table | N/A | N/A |  | 2550 | 1 | อาคารปฏิบัติการวิทยาศาสตร์ | L-323 | ใช้งานอยู่ | เมธี วิบูลย์เขียว | 24/06/2023
21 | 3864000-901000210499-0 | ตู้เหล็ก 2 บานเปิด (รับบริจาค บ.รัชมอร์ฯ) |  | N/A | N/A |  |  | 1 | อาคารวิทยเกษตร | V-02 | ใช้งานอยู่ | เมธี วิบูลย์เขียว | 24/06/2023
22 | 3864000-901000210523-0 | โต๊ะสแตนเลส (รับบริจาค จากบ.ธเนศพัฒนา จก.) |  | N/A | N/A |  |  | 1 | โรงเรือนเพาะเห็ด | M-03 | ใช้งานอยู่ | เมธี วิบูลย์เขียว | 24/06/2023
23 | 3864000-901000210524-0 | โต๊ะสแตนเลส (รับบริจาค จากบ.ธเนศพัฒนา จก.) |  | N/A | N/A |  |  | 1 | โรงเรือนเพาะเห็ด | M-03 | ใช้งานอยู่ | เมธี วิบูลย์เขียว | 24/06/2023
24 | 3864006-401000084452-0 | เครื่องปรับอากาศ ขนาด 18,000 BTU | Air Conditioner (18,000 BTU) | Daikin | FHNQ18NV2S |  | 37000 | 1 | โรงเรือนเพาะเห็ด | M-01 | ใช้งานอยู่ | เมธี วิบูลย์เขียว | 24/06/2023
25 | 3864021-401000080807-0 | กระดานไวท์บอร์ดกรอบกระจกอลูมิเนียม |  | N/A | N/A |  |  | 1 | อาคารวิทยเกษตร | V-02 | ใช้งานอยู่ | เมธี วิบูลย์เขียว | 24/06/2023
26 | KA-39-001/2//3DN | ตู้วางของ |  | N/A | N/A |  | N/A | 1 | อาคารพืชเศรษฐกิจ |  | ชำรุด | เมธี วิบูลย์เขียว | 24/06/2023
27 | KA-47-001/1//10 UI | พัดลมโคจรติดผนัง |  | N/A | N/A |  | N/A | 1 | โรงเรือนเพาะเห็ด | M-03 | ใช้งานอยู่ | เมธี วิบูลย์เขียว | 24/06/2023
28 | KA-47-001/3//10 UI | พัดลมโคจรติดผนัง |  | N/A | N/A |  | N/A | 1 | อาคารพืชเศรษฐกิจ | P-02 | ใช้งานอยู่ | เมธี วิบูลย์เขียว | 24/06/2023
29 | KA-47-001/6//10 UI | พัดลมโคจรติดผนัง |  | N/A | N/A |  | N/A | 1 | โรงเรือนเพาะเห็ด | M-03 | ใช้งานอยู่ | เมธี วิบูลย์เขียว | 24/06/2023
30 | KA-47-001/9//10 UI | พัดลมโคจรติดผนัง |  | N/A | N/A |  | N/A | 1 | อาคารพืชเศรษฐกิจ | P-01 | ใช้งานอยู่ | เมธี วิบูลย์เขียว | 24/06/2023
31 | KA-47-026-001/1//8 UI | โต๊ะเพาะชำเคลื่อนที่ได้ |  | N/A | N/A |  | 6420 | 1 | โรงเพาะชำกล้าไม้ |  | ใช้งานอยู่ | เมธี วิบูลย์เขียว | 24/06/2023
32 | KA-47-026-001/2//8 UI | โต๊ะเพาะชำเคลื่อนที่ได้ |  | N/A | N/A |  | 6420 | 1 | โรงเพาะชำกล้าไม้ |  | ใช้งานอยู่ | เมธี วิบูลย์เขียว | 24/06/2023
33 | KA-47-026-001/3//8 UI | โต๊ะเพาะชำเคลื่อนที่ได้ |  | N/A | N/A |  | 6420 | 1 | โรงเพาะชำกล้าไม้ |  | ใช้งานอยู่ | เมธี วิบูลย์เขียว | 24/06/2023
34 | KA-47-026-001/4//8 UI | โต๊ะเพาะชำเคลื่อนที่ได้ |  | N/A | N/A |  | 6420 | 1 | โรงเพาะชำกล้าไม้ |  | ใช้งานอยู่ | เมธี วิบูลย์เขียว | 24/06/2023
35 | KA-47-026-001/5//8 UI | โต๊ะเพาะชำเคลื่อนที่ได้ |  | N/A | N/A |  | 6420 | 1 | โรงเพาะชำกล้าไม้ |  | ใช้งานอยู่ | เมธี วิบูลย์เขียว | 24/06/2023
36 | KA-47-026-001/6//8 UI | โต๊ะเพาะชำเคลื่อนที่ได้ |  | N/A | N/A |  | 6420 | 1 | โรงเพาะชำกล้าไม้ |  | ใช้งานอยู่ | เมธี วิบูลย์เขียว | 24/06/2023
37 | KA-47-026-001/7//8 UI | โต๊ะเพาะชำเคลื่อนที่ได้ |  | N/A | N/A |  | 6420 | 1 | โรงเพาะชำกล้าไม้ |  | ใช้งานอยู่ | เมธี วิบูลย์เขียว | 24/06/2023
38 | KA-47-026-001/8//8 UI | โต๊ะเพาะชำเคลื่อนที่ได้ |  | N/A | N/A |  | 6420 | 1 | โรงเพาะชำกล้าไม้ |  | ใช้งานอยู่ | เมธี วิบูลย์เขียว | 24/06/2023
39 | KA-47-026-002 UI | ชุดตู้ควบคุมระบบความชื้นและอุณหภูมิ |  | N/A | N/A |  |  | 1 | โรงเรือนปรับอากาศ |  | ใช้งานอยู่ | เมธี วิบูลย์เขียว | 24/06/2023
40 | KA-47-026-004-001/1//3 UI | COOLING PADS |  | N/A | N/A |  | 10700 | 1 | โรงเรือนปรับอากาศ |  | ใช้งานอยู่ | เมธี วิบูลย์เขียว | 24/06/2023
41 | KA-47-026-004-001/2//3 UI | COOLING PADS |  | N/A | N/A |  | 10700 | 1 | โรงเรือนปรับอากาศ |  | ใช้งานอยู่ | เมธี วิบูลย์เขียว | 24/06/2023
42 | KA-47-026-004-001/3//3 UI | COOLING PADS |  | N/A | N/A |  | 10700 | 1 | โรงเรือนปรับอากาศ |  | ใช้งานอยู่ | เมธี วิบูลย์เขียว | 24/06/2023
43 | KA-47-026-004-002/1//3 UI | กรงตาข่ายกันแมลงขนาด 32 MESH |  | N/A | N/A |  | 2140 | 1 | โรงเรือนปรับอากาศ |  | ใช้งานอยู่ | เมธี วิบูลย์เขียว | 24/06/2023
44 | KA-47-026-004-002/2//3 UI | กรงตาข่ายกันแมลงขนาด 32 MESH |  | N/A | N/A |  | 2140 | 1 | โรงเรือนปรับอากาศ |  | ใช้งานอยู่ | เมธี วิบูลย์เขียว | 24/06/2023
45 | KA-47-026-004-002/3//3 UI | กรงตาข่ายกันแมลงขนาด 32 MESH |  | N/A | N/A |  | 2,140.00 | 1 | โรงเรือนปรับอากาศ |  | ใช้งานอยู่ | เมธี วิบูลย์เขียว | 24/06/2023
46 | KA-47-026-004-003/1//3 UI | FRAMEและรางสแตนเลสล่าง |  | N/A | N/A |  | 12840 | 1 | โรงเรือนปรับอากาศ |  | ใช้งานอยู่ | เมธี วิบูลย์เขียว | 24/06/2023
47 | KA-47-026-004-003/2//3 UI | FRAMEและรางสแตนเลสล่าง |  | N/A | N/A |  | 12840 | 1 | โรงเรือนปรับอากาศ |  | ใช้งานอยู่ | เมธี วิบูลย์เขียว | 24/06/2023
48 | KA-47-026-004-003/3//3 UI | FRAMEและรางสแตนเลสล่าง |  | N/A | N/A |  | 12840 | 1 | โรงเรือนปรับอากาศ |  | ใช้งานอยู่ | เมธี วิบูลย์เขียว | 24/06/2023
49 | KA-47-026-004-004/1//5 UI | พัดลมดูดอากาศใบพัด 48" พร้อมกล่องพัดลมบานเกล็ดสวิง |  | N/A | N/A |  | 10700 | 1 | โรงเรือนปรับอากาศ |  | ใช้งานอยู่ | เมธี วิบูลย์เขียว | 24/06/2023
50 | KA-47-026-004-004/2//5 UI | พัดลมดูดอากาศใบพัด 48" พร้อมกล่องพัดลมบานเกล็ดสวิง |  | N/A | N/A |  | 10700 | 1 | โรงเรือนปรับอากาศ |  | ใช้งานอยู่ | เมธี วิบูลย์เขียว | 24/06/2023
51 | KA-47-026-004-004/3//5 UI | พัดลมดูดอากาศใบพัด 48" พร้อมกล่องพัดลมบานเกล็ดสวิง |  | N/A | N/A |  | 10700 | 1 | โรงเรือนปรับอากาศ |  | ใช้งานอยู่ | เมธี วิบูลย์เขียว | 24/06/2023
52 | KA-47-026-004-004/4//5 UI | พัดลมดูดอากาศใบพัด 48" พร้อมกล่องพัดลมบานเกล็ดสวิง |  | N/A | N/A |  | 10700 | 1 | โรงเรือนปรับอากาศ |  | ใช้งานอยู่ | เมธี วิบูลย์เขียว | 24/06/2023
53 | KA-47-026-004-004/5//5 UI | พัดลมดูดอากาศใบพัด 48" พร้อมกล่องพัดลมบานเกล็ดสวิง |  | N/A | N/A |  | 10700 | 1 | โรงเรือนปรับอากาศ |  | ใช้งานอยู่ | เมธี วิบูลย์เขียว | 24/06/2023
54 | KA-47-044/1//2 | เครื่องถ่ายทอดภาพวัตถุ 3 มิติ |  | N/A | N/A |  | 79929 | 1 | อาคารปฏิบัติการวิทยาศาสตร์ | L-323 | ใช้งานอยู่ | เมธี วิบูลย์เขียว | 24/06/2023
55 | KA-49-006/33//60 | เก้าอี้หัวกลมมีเกลียวโดยรอบหมุนปรับระดับขึ้นลงได้ | Lab chairs | N/A | N/A |  | N/A | 1 | อาคารปฏิบัติการวิทยาศาสตร์ | L-323 | ใช้งานอยู่ | เมธี วิบูลย์เขียว | 24/06/2023
56 | KA-49-049/12 | เก้าอี้แลคเชอร์ 3 ที่นั่ง |  | N/A | N/A |  | N/A | 1 | อาคารวิทยเกษตร | V-01 | ใช้งานอยู่ | เมธี วิบูลย์เขียว | 24/06/2023
57 | KA-49-049/125 | เก้าอี้แลคเชอร์ 3 ที่นั่ง |  | N/A | N/A |  | N/A | 1 | อาคารวิทยเกษตร | V-01 | ใช้งานอยู่ | เมธี วิบูลย์เขียว | 24/06/2023
58 | KA-49-049/129 | เก้าอี้แลคเชอร์ 3 ที่นั่ง |  | N/A | N/A |  | N/A | 1 | อาคารวิทยเกษตร | V-01 | ใช้งานอยู่ | เมธี วิบูลย์เขียว | 24/06/2023
59 | KA-49-049/136 | เก้าอี้แลคเชอร์ 3 ที่นั่ง |  | N/A | N/A |  | N/A | 1 | อาคารวิทยเกษตร | V-01 | ใช้งานอยู่ | เมธี วิบูลย์เขียว | 24/06/2023
60 | KA-49-049/138 | เก้าอี้แลคเชอร์ 3 ที่นั่ง |  | N/A | N/A |  | N/A | 1 | อาคารวิทยเกษตร | V-01 | ใช้งานอยู่ | เมธี วิบูลย์เขียว | 24/06/2023
61 | KA-49-049/139 | เก้าอี้แลคเชอร์ 3 ที่นั่ง |  | N/A | N/A |  | N/A | 1 | อาคารวิทยเกษตร | V-01 | ใช้งานอยู่ | เมธี วิบูลย์เขียว | 24/06/2023
62 | KA-49-049/140 | เก้าอี้แลคเชอร์ 3 ที่นั่ง |  | N/A | N/A |  | N/A | 1 | อาคารวิทยเกษตร | V-01 | ใช้งานอยู่ | เมธี วิบูลย์เขียว | 24/06/2023
63 | KA-49-049/146 | เก้าอี้แลคเชอร์ 3 ที่นั่ง |  | N/A | N/A |  | N/A | 1 | อาคารวิทยเกษตร | V-01 | ใช้งานอยู่ | เมธี วิบูลย์เขียว | 24/06/2023
64 | KA-49-049/18 | เก้าอี้แลคเชอร์ 3 ที่นั่ง |  | N/A | N/A |  | N/A | 1 | อาคารวิทยเกษตร | V-01 | ใช้งานอยู่ | เมธี วิบูลย์เขียว | 24/06/2023
65 | KA-49-049/19 | เก้าอี้แลคเชอร์ 3 ที่นั่ง |  | N/A | N/A |  | N/A | 1 | อาคารวิทยเกษตร | V-01 | ใช้งานอยู่ | เมธี วิบูลย์เขียว | 24/06/2023
66 | KA-49-049/24 | เก้าอี้แลคเชอร์ 3 ที่นั่ง |  | N/A | N/A |  | N/A | 1 | อาคารวิทยเกษตร | V-01 | ใช้งานอยู่ | เมธี วิบูลย์เขียว | 24/06/2023
67 | KA-49-049/27 | เก้าอี้แลคเชอร์ 3 ที่นั่ง |  | N/A | N/A |  | N/A | 1 | อาคารวิทยเกษตร | V-01 | ใช้งานอยู่ | เมธี วิบูลย์เขียว | 24/06/2023
68 | KA-49-049/3 | เก้าอี้แลคเชอร์ 3 ที่นั่ง |  | N/A | N/A |  | N/A | 1 | อาคารวิทยเกษตร | V-01 | ใช้งานอยู่ | เมธี วิบูลย์เขียว | 24/06/2023
69 | KA-49-049/4 | เก้าอี้แลคเชอร์ 3 ที่นั่ง |  | N/A | N/A |  | N/A | 1 | อาคารวิทยเกษตร | V-01 | ใช้งานอยู่ | เมธี วิบูลย์เขียว | 24/06/2023
70 | KA-49-049/66 | เก้าอี้แลคเชอร์ 3 ที่นั่ง |  | N/A | N/A |  | N/A | 1 | อาคารวิทยเกษตร | V-01 | ใช้งานอยู่ | เมธี วิบูลย์เขียว | 24/06/2023
71 | KA-49-049/72 | เก้าอี้แลคเชอร์ 3 ที่นั่ง |  | N/A | N/A |  | N/A | 1 | อาคารวิทยเกษตร | V-01 | ใช้งานอยู่ | เมธี วิบูลย์เขียว | 24/06/2023
72 | KA-49-049/73 | เก้าอี้แลคเชอร์ 3 ที่นั่ง |  | N/A | N/A |  | N/A | 1 | อาคารวิทยเกษตร | V-01 | ใช้งานอยู่ | เมธี วิบูลย์เขียว | 24/06/2023
73 | KA-49-049/9 | เก้าอี้แลคเชอร์ 3 ที่นั่ง |  | N/A | N/A |  | N/A | 1 | อาคารวิทยเกษตร | V-01 | ใช้งานอยู่ | เมธี วิบูลย์เขียว | 24/06/2023
74 | KA-49-049/91 | เก้าอี้แลคเชอร์ 3 ที่นั่ง |  | N/A | N/A |  | N/A | 1 | อาคารวิทยเกษตร | V-01 | ใช้งานอยู่ | เมธี วิบูลย์เขียว | 24/06/2023
75 | KA-50-047/1//50 BD | เก้าอี้หัวกลมมีเกลียวโดยรอบหมุนปรับระดับขึ้นลงได้ | Lab chairs | N/A | N/A |  | N/A | 1 | อาคารปฏิบัติการวิทยาศาสตร์ | L-323 | ใช้งานอยู่ | เมธี วิบูลย์เขียว | 24/06/2023
76 | KA-50-047/10//50 BD | เก้าอี้หัวกลมมีเกลียวโดยรอบหมุนปรับระดับขึ้นลงได้ | Lab chairs | N/A | N/A |  | N/A | 1 | อาคารปฏิบัติการวิทยาศาสตร์ | L-323 | ใช้งานอยู่ | เมธี วิบูลย์เขียว | 24/06/2023
77 | KA-50-047/11//50 BD | เก้าอี้หัวกลมมีเกลียวโดยรอบหมุนปรับระดับขึ้นลงได้ | Lab chairs | N/A | N/A |  | N/A | 1 | อาคารปฏิบัติการวิทยาศาสตร์ | L-323 | ใช้งานอยู่ | เมธี วิบูลย์เขียว | 24/06/2023
78 | KA-50-047/12//50 BD | เก้าอี้หัวกลมมีเกลียวโดยรอบหมุนปรับระดับขึ้นลงได้ | Lab chairs | N/A | N/A |  | N/A | 1 | อาคารปฏิบัติการวิทยาศาสตร์ | L-323 | ใช้งานอยู่ | เมธี วิบูลย์เขียว | 24/06/2023
79 | KA-50-047/13//50 BD | เก้าอี้หัวกลมมีเกลียวโดยรอบหมุนปรับระดับขึ้นลงได้ | Lab chairs | N/A | N/A |  | N/A | 1 | อาคารปฏิบัติการวิทยาศาสตร์ | L-323 | ใช้งานอยู่ | เมธี วิบูลย์เขียว | 24/06/2023
80 | KA-50-047/14//50 BD | เก้าอี้หัวกลมมีเกลียวโดยรอบหมุนปรับระดับขึ้นลงได้ | Lab chairs | N/A | N/A |  | N/A | 1 | อาคารปฏิบัติการวิทยาศาสตร์ | L-323 | ใช้งานอยู่ | เมธี วิบูลย์เขียว | 24/06/2023
81 | KA-50-047/15//50 BD | เก้าอี้หัวกลมมีเกลียวโดยรอบหมุนปรับระดับขึ้นลงได้ |  | N/A | N/A |  | N/A | 1 | อาคารวิทยเกษตร | V-02 | ใช้งานอยู่ | เมธี วิบูลย์เขียว | 24/06/2023
82 | KA-50-047/16//50 BD | เก้าอี้หัวกลมมีเกลียวโดยรอบหมุนปรับระดับขึ้นลงได้ | Lab chairs | N/A | N/A |  | N/A | 1 | อาคารปฏิบัติการวิทยาศาสตร์ | L-323 | ใช้งานอยู่ | เมธี วิบูลย์เขียว | 24/06/2023
83 | KA-50-047/17//50 BD | เก้าอี้หัวกลมมีเกลียวโดยรอบหมุนปรับระดับขึ้นลงได้ | Lab chairs | N/A | N/A |  | N/A | 1 | อาคารปฏิบัติการวิทยาศาสตร์ | L-323 | ใช้งานอยู่ | เมธี วิบูลย์เขียว | 24/06/2023
84 | KA-50-047/18//50 BD | เก้าอี้หัวกลมมีเกลียวโดยรอบหมุนปรับระดับขึ้นลงได้ | Lab chairs | N/A | N/A |  | N/A | 1 | อาคารปฏิบัติการวิทยาศาสตร์ | L-323 | ใช้งานอยู่ | เมธี วิบูลย์เขียว | 24/06/2023
85 | KA-50-047/19//50 BD | เก้าอี้หัวกลมมีเกลียวโดยรอบหมุนปรับระดับขึ้นลงได้ | Lab chairs | N/A | N/A |  | N/A | 1 | อาคารปฏิบัติการวิทยาศาสตร์ | L-323 | ใช้งานอยู่ | เมธี วิบูลย์เขียว | 24/06/2023
86 | KA-50-047/2//50 BD | เก้าอี้หัวกลมมีเกลียวโดยรอบหมุนปรับระดับขึ้นลงได้ | Lab chairs | N/A | N/A |  | N/A | 1 | อาคารปฏิบัติการวิทยาศาสตร์ | L-323 | ใช้งานอยู่ | เมธี วิบูลย์เขียว | 24/06/2023
87 | KA-50-047/20//50 BD | เก้าอี้หัวกลมมีเกลียวโดยรอบหมุนปรับระดับขึ้นลงได้ | Lab chairs | N/A | N/A |  | N/A | 1 | อาคารปฏิบัติการวิทยาศาสตร์ | L-323 | ใช้งานอยู่ | เมธี วิบูลย์เขียว | 24/06/2023
88 | KA-50-047/21//50 BD | เก้าอี้หัวกลมมีเกลียวโดยรอบหมุนปรับระดับขึ้นลงได้ | Lab chairs | N/A | N/A |  | N/A | 1 | อาคารปฏิบัติการวิทยาศาสตร์ | L-323 | ใช้งานอยู่ | เมธี วิบูลย์เขียว | 24/06/2023
89 | KA-50-047/22//50 BD | เก้าอี้หัวกลมมีเกลียวโดยรอบหมุนปรับระดับขึ้นลงได้ | Lab chairs | N/A | N/A |  | N/A | 1 | อาคารปฏิบัติการวิทยาศาสตร์ | L-323 | ใช้งานอยู่ | เมธี วิบูลย์เขียว | 24/06/2023
90 | KA-50-047/23//50 BD | เก้าอี้หัวกลมมีเกลียวโดยรอบหมุนปรับระดับขึ้นลงได้ | Lab chairs | N/A | N/A |  | N/A | 1 | อาคารปฏิบัติการวิทยาศาสตร์ | L-323 | ใช้งานอยู่ | เมธี วิบูลย์เขียว | 24/06/2023
91 | KA-50-047/24//50 BD | เก้าอี้หัวกลมมีเกลียวโดยรอบหมุนปรับระดับขึ้นลงได้ | Lab chairs | N/A | N/A |  | N/A | 1 | อาคารปฏิบัติการวิทยาศาสตร์ | L-323 | ใช้งานอยู่ | เมธี วิบูลย์เขียว | 24/06/2023
92 | KA-50-047/25//50 BD | เก้าอี้หัวกลมมีเกลียวโดยรอบหมุนปรับระดับขึ้นลงได้ | Lab chairs | N/A | N/A |  | N/A | 1 | อาคารปฏิบัติการวิทยาศาสตร์ | L-323 | ใช้งานอยู่ | เมธี วิบูลย์เขียว | 24/06/2023
93 | KA-50-047/3//50 BD | เก้าอี้หัวกลมมีเกลียวโดยรอบหมุนปรับระดับขึ้นลงได้ | Lab chairs | N/A | N/A |  | N/A | 1 | อาคารปฏิบัติการวิทยาศาสตร์ | L-323 | ใช้งานอยู่ | เมธี วิบูลย์เขียว | 24/06/2023
94 | KA-50-047/4//50 BD | เก้าอี้หัวกลมมีเกลียวโดยรอบหมุนปรับระดับขึ้นลงได้ | Lab chairs | N/A | N/A |  | N/A | 1 | อาคารปฏิบัติการวิทยาศาสตร์ | L-323 | ใช้งานอยู่ | เมธี วิบูลย์เขียว | 24/06/2023
95 | KA-50-047/5//50 BD | เก้าอี้หัวกลมมีเกลียวโดยรอบหมุนปรับระดับขึ้นลงได้ | Lab chairs | N/A | N/A |  | N/A | 1 | อาคารปฏิบัติการวิทยาศาสตร์ | L-323 | ใช้งานอยู่ | เมธี วิบูลย์เขียว | 24/06/2023
96 | KA-50-047/6//50 BD | เก้าอี้หัวกลมมีเกลียวโดยรอบหมุนปรับระดับขึ้นลงได้ | Lab chairs | N/A | N/A |  | N/A | 1 | อาคารปฏิบัติการวิทยาศาสตร์ | L-323 | ใช้งานอยู่ | เมธี วิบูลย์เขียว | 24/06/2023
97 | KA-50-047/7//50 BD | เก้าอี้หัวกลมมีเกลียวโดยรอบหมุนปรับระดับขึ้นลงได้ | Lab chairs | N/A | N/A |  | N/A | 1 | อาคารปฏิบัติการวิทยาศาสตร์ | L-323 | ใช้งานอยู่ | เมธี วิบูลย์เขียว | 24/06/2023
98 | KA-50-047/8//50 BD | เก้าอี้หัวกลมมีเกลียวโดยรอบหมุนปรับระดับขึ้นลงได้ | Lab chairs | N/A | N/A |  | N/A | 1 | อาคารปฏิบัติการวิทยาศาสตร์ | L-323 | ใช้งานอยู่ | เมธี วิบูลย์เขียว | 24/06/2023
99 | KA-50-047/9//50 BD | เก้าอี้หัวกลมมีเกลียวโดยรอบหมุนปรับระดับขึ้นลงได้ | Lab chairs | N/A | N/A |  | N/A | 1 | อาคารปฏิบัติการวิทยาศาสตร์ | L-323 | ใช้งานอยู่ | เมธี วิบูลย์เขียว | 24/06/2023
100 | KA-50-050-001//25 UI | โต๊ะเขียนแบบ ขนาด 0.60x0.08x0.75 เมตร | Drafting Table/Drawing Table | N/A | N/A |  | 1887.48 | 1 | อาคารปฏิบัติการวิทยาศาสตร์ | L-323 | ใช้งานอยู่ | เมธี วิบูลย์เขียว | 24/06/2023
101 | KA-50-050-002//25 UI | โต๊ะเขียนแบบ ขนาด 0.60x0.08x0.75 เมตร | Drafting Table/Drawing Table | N/A | N/A |  | 1887.48 | 1 | อาคารปฏิบัติการวิทยาศาสตร์ | L-323 | ใช้งานอยู่ | เมธี วิบูลย์เขียว | 24/06/2023
102 | KA-50-050-003//25 UI | โต๊ะเขียนแบบ ขนาด 0.60x0.08x0.75 เมตร | Drafting Table/Drawing Table | N/A | N/A |  | 1887.48 | 1 | อาคารปฏิบัติการวิทยาศาสตร์ | L-323 | ใช้งานอยู่ | เมธี วิบูลย์เขียว | 24/06/2023
103 | KA-50-050-004//25 UI | โต๊ะเขียนแบบ ขนาด 0.60x0.08x0.75 เมตร |  | N/A | N/A |  | 1887.48 | 1 | อาคารปฏิบัติการวิทยาศาสตร์ | L-323 | ใช้งานอยู่ | เมธี วิบูลย์เขียว | 24/06/2023
104 | KA-50-050-005//25 UI | โต๊ะเขียนแบบ ขนาด 0.60x0.08x0.75 เมตร | Drafting Table/Drawing Table | N/A | N/A |  | 1887.48 | 1 | อาคารปฏิบัติการวิทยาศาสตร์ | L-323 | ใช้งานอยู่ | เมธี วิบูลย์เขียว | 24/06/2023
105 | KA-50-050-006//25 UI | โต๊ะเขียนแบบ ขนาด 0.60x0.08x0.75 เมตร |  | N/A | N/A |  | 1887.48 | 1 | อาคารปฏิบัติการวิทยาศาสตร์ | L-323 | ใช้งานอยู่ | เมธี วิบูลย์เขียว | 24/06/2023
106 | KA-50-050-007//25 UI | โต๊ะเขียนแบบ ขนาด 0.60x0.08x0.75 เมตร | Drafting Table/Drawing Table | N/A | N/A |  | 1887.48 | 1 | อาคารปฏิบัติการวิทยาศาสตร์ | L-323 | ใช้งานอยู่ | เมธี วิบูลย์เขียว | 24/06/2023
107 | KA-50-050-008//25 UI | โต๊ะเขียนแบบ ขนาด 0.60x0.08x0.75 เมตร |  | N/A | N/A |  | 1887.48 | 1 | อาคารปฏิบัติการวิทยาศาสตร์ | L-323 | ใช้งานอยู่ | เมธี วิบูลย์เขียว | 24/06/2023
108 | KA-50-050-009//25 UI | โต๊ะเขียนแบบ ขนาด 0.60x0.08x0.75 เมตร | Drafting Table/Drawing Table | N/A | N/A |  | 1887.48 | 1 | อาคารปฏิบัติการวิทยาศาสตร์ | L-323 | ใช้งานอยู่ | เมธี วิบูลย์เขียว | 24/06/2023
109 | KA-50-050-010//25 UI | โต๊ะเขียนแบบ ขนาด 0.60x0.08x0.75 เมตร |  | N/A | N/A |  | 1887.48 | 1 | อาคารปฏิบัติการวิทยาศาสตร์ | L-323 | ใช้งานอยู่ | เมธี วิบูลย์เขียว | 24/06/2023
110 | KA-50-050-011//25 UI | โต๊ะเขียนแบบ ขนาด 0.60x0.08x0.75 เมตร | Drafting Table/Drawing Table | N/A | N/A |  | 1887.48 | 1 | อาคารปฏิบัติการวิทยาศาสตร์ | L-323 | ใช้งานอยู่ | เมธี วิบูลย์เขียว | 24/06/2023
111 | KA-50-050-012//25 UI | โต๊ะเขียนแบบ ขนาด 0.60x0.08x0.75 เมตร |  | N/A | N/A |  | 1887.48 | 1 | อาคารปฏิบัติการวิทยาศาสตร์ | L-323 | ใช้งานอยู่ | เมธี วิบูลย์เขียว | 24/06/2023
112 | KA-50-050-013//25 UI | โต๊ะเขียนแบบ ขนาด 0.60x0.08x0.75 เมตร | Drafting Table/Drawing Table | N/A | N/A |  | 1887.48 | 1 | อาคารปฏิบัติการวิทยาศาสตร์ | L-323 | ใช้งานอยู่ | เมธี วิบูลย์เขียว | 24/06/2023
113 | KA-50-050-014//25 UI | โต๊ะเขียนแบบ ขนาด 0.60x0.08x0.75 เมตร |  | N/A | N/A |  | 1887.48 | 1 | อาคารปฏิบัติการวิทยาศาสตร์ | L-323 | ใช้งานอยู่ | เมธี วิบูลย์เขียว | 24/06/2023
114 | KA-50-050-015//25 UI | โต๊ะเขียนแบบ ขนาด 0.60x0.08x0.75 เมตร | Drafting Table/Drawing Table | N/A | N/A |  | 1887.48 | 1 | อาคารปฏิบัติการวิทยาศาสตร์ | L-323 | ใช้งานอยู่ | เมธี วิบูลย์เขียว | 24/06/2023
115 | KA-50-050-016/25 UI | โต๊ะเขียนแบบ ขนาด 0.60x0.08x0.75 เมตร |  | N/A | N/A |  | 1887.48 | 1 | อาคารปฏิบัติการวิทยาศาสตร์ | L-323 | ใช้งานอยู่ | เมธี วิบูลย์เขียว | 24/06/2023
116 | KA-50-050-017/25 UI | โต๊ะเขียนแบบ ขนาด 0.60x0.08x0.75 เมตร | Drafting Table/Drawing Table | N/A | N/A |  | 1887.48 | 1 | อาคารปฏิบัติการวิทยาศาสตร์ | L-323 | ใช้งานอยู่ | เมธี วิบูลย์เขียว | 24/06/2023
117 | KA-50-050-018//25 UI | โต๊ะเขียนแบบ ขนาด 0.60x0.08x0.75 เมตร |  | N/A | N/A |  | 1887.48 | 1 | อาคารปฏิบัติการวิทยาศาสตร์ | L-323 | ใช้งานอยู่ | เมธี วิบูลย์เขียว | 24/06/2023
118 | KA-50-050-019//25 UI | โต๊ะเขียนแบบ ขนาด 0.60x0.08x0.75 เมตร | Drafting Table/Drawing Table | N/A | N/A |  | 1887.48 | 1 | อาคารปฏิบัติการวิทยาศาสตร์ | L-323 | ใช้งานอยู่ | เมธี วิบูลย์เขียว | 24/06/2023
119 | KA-50-050-020//25 UI | โต๊ะเขียนแบบ ขนาด 0.60x0.08x0.75 เมตร |  | N/A | N/A |  | 1887.48 | 1 | อาคารปฏิบัติการวิทยาศาสตร์ | L-323 | ใช้งานอยู่ | เมธี วิบูลย์เขียว | 24/06/2023
120 | KA-50-050-021//25 UI | โต๊ะเขียนแบบ ขนาด 0.60x0.08x0.75 เมตร | Drafting Table/Drawing Table | N/A | N/A |  | 1887.48 | 1 | อาคารปฏิบัติการวิทยาศาสตร์ | L-323 | ใช้งานอยู่ | เมธี วิบูลย์เขียว | 24/06/2023
121 | KA-50-050-022//25 UI | โต๊ะเขียนแบบ ขนาด 0.60x0.08x0.75 เมตร |  | N/A | N/A |  | 1887.48 | 1 | อาคารปฏิบัติการวิทยาศาสตร์ | L-323 | ใช้งานอยู่ | เมธี วิบูลย์เขียว | 24/06/2023
122 | KA-50-050-023//25 UI | โต๊ะเขียนแบบ ขนาด 0.60x0.08x0.75 เมตร | Drafting Table/Drawing Table | N/A | N/A |  | 1887.48 | 1 | อาคารปฏิบัติการวิทยาศาสตร์ | L-323 | ใช้งานอยู่ | เมธี วิบูลย์เขียว | 24/06/2023
123 | KA-50-050-024//25 UI | โต๊ะเขียนแบบ ขนาด 0.60x0.08x0.75 เมตร |  | N/A | N/A |  | 1887.48 | 1 | อาคารปฏิบัติการวิทยาศาสตร์ | L-323 | ใช้งานอยู่ | เมธี วิบูลย์เขียว | 24/06/2023
124 | KA-50-050-025//25 UI | โต๊ะเขียนแบบ ขนาด 0.60x0.08x0.75 เมตร | Drafting Table/Drawing Table | N/A | N/A |  | 1887.48 | 1 | อาคารปฏิบัติการวิทยาศาสตร์ | L-323 | ใช้งานอยู่ | เมธี วิบูลย์เขียว | 24/06/2023
125 | KA-51-013-004/1//4 BD | ม่านปรับแสง ขนาด กว้าง 1.70 x สูง 2.12 เมตร |  | N/A | N/A |  | N/A | 1 | อาคารวิทยเกษตร | V-01 | ใช้งานอยู่ | เมธี วิบูลย์เขียว | 24/06/2023
126 | KA-51-013-004/2//4 BD | ม่านปรับแสง ขนาด กว้าง 1.70 x สูง 2.12 เมตร |  | N/A | N/A |  | N/A | 1 | อาคารวิทยเกษตร | V-01 | ใช้งานอยู่ | เมธี วิบูลย์เขียว | 24/06/2023
127 | KA-51-046-002-003/1//30 | เก้าอี้หัวกลมมีเกลียวโดยรอบหมุนปรับระดับขึ้นลงได้ | Lab chairs | N/A | N/A |  | N/A | 1 | อาคารปฏิบัติการวิทยาศาสตร์ | L-323 | ใช้งานอยู่ | เมธี วิบูลย์เขียว | 24/06/2023
128 | KA-51-046-002-003/10//30 | เก้าอี้หัวกลมมีเกลียวโดยรอบหมุนปรับระดับขึ้นลงได้ | Lab chairs | N/A | N/A |  | N/A | 1 | อาคารปฏิบัติการวิทยาศาสตร์ | L-323 | ใช้งานอยู่ | เมธี วิบูลย์เขียว | 24/06/2023
129 | KA-51-046-002-003/11//30 | เก้าอี้หัวกลมมีเกลียวโดยรอบหมุนปรับระดับขึ้นลงได้ | Lab chairs | N/A | N/A |  | N/A | 1 | อาคารปฏิบัติการวิทยาศาสตร์ | L-323 | ใช้งานอยู่ | เมธี วิบูลย์เขียว | 24/06/2023
130 | KA-51-046-002-003/12//30 | เก้าอี้หัวกลมมีเกลียวโดยรอบหมุนปรับระดับขึ้นลงได้ | Lab chairs | N/A | N/A |  | N/A | 1 | อาคารปฏิบัติการวิทยาศาสตร์ | L-323 | ใช้งานอยู่ | เมธี วิบูลย์เขียว | 24/06/2023
131 | KA-51-046-002-003/13//30 | เก้าอี้หัวกลมมีเกลียวโดยรอบหมุนปรับระดับขึ้นลงได้ | Lab chairs | N/A | N/A |  | N/A | 1 | อาคารปฏิบัติการวิทยาศาสตร์ | L-323 | ใช้งานอยู่ | เมธี วิบูลย์เขียว | 24/06/2023
132 | KA-51-046-002-003/2//30 | เก้าอี้หัวกลมมีเกลียวโดยรอบหมุนปรับระดับขึ้นลงได้ | Lab chairs | N/A | N/A |  | N/A | 1 | อาคารปฏิบัติการวิทยาศาสตร์ | L-323 | ใช้งานอยู่ | เมธี วิบูลย์เขียว | 24/06/2023
133 | KA-51-046-002-003/3//30 | เก้าอี้หัวกลมมีเกลียวโดยรอบหมุนปรับระดับขึ้นลงได้ | Lab chairs | N/A | N/A |  | N/A | 1 | อาคารปฏิบัติการวิทยาศาสตร์ | L-323 | ใช้งานอยู่ | เมธี วิบูลย์เขียว | 24/06/2023
134 | KA-51-046-002-003/4//30 | เก้าอี้หัวกลมมีเกลียวโดยรอบหมุนปรับระดับขึ้นลงได้ | Lab chairs | N/A | N/A |  | N/A | 1 | อาคารปฏิบัติการวิทยาศาสตร์ | L-323 | ใช้งานอยู่ | เมธี วิบูลย์เขียว | 24/06/2023
135 | KA-51-046-002-003/5//30 | เก้าอี้หัวกลมมีเกลียวโดยรอบหมุนปรับระดับขึ้นลงได้ | Lab chairs | N/A | N/A |  | N/A | 1 | อาคารปฏิบัติการวิทยาศาสตร์ | L-323 | ใช้งานอยู่ | เมธี วิบูลย์เขียว | 24/06/2023
136 | KA-51-046-002-003/6//30 | เก้าอี้หัวกลมมีเกลียวโดยรอบหมุนปรับระดับขึ้นลงได้ | Lab chairs | N/A | N/A |  | N/A | 1 | อาคารปฏิบัติการวิทยาศาสตร์ | L-323 | ใช้งานอยู่ | เมธี วิบูลย์เขียว | 24/06/2023
137 | KA-51-046-002-003/7//30 | เก้าอี้หัวกลมมีเกลียวโดยรอบหมุนปรับระดับขึ้นลงได้ | Lab chairs | N/A | N/A |  | N/A | 1 | อาคารปฏิบัติการวิทยาศาสตร์ | L-323 | ใช้งานอยู่ | เมธี วิบูลย์เขียว | 24/06/2023
138 | KA-51-046-002-003/8//30 | เก้าอี้หัวกลมมีเกลียวโดยรอบหมุนปรับระดับขึ้นลงได้ | Lab chairs | N/A | N/A |  | N/A | 1 | อาคารปฏิบัติการวิทยาศาสตร์ | L-323 | ใช้งานอยู่ | เมธี วิบูลย์เขียว | 24/06/2023
139 | KA-51-046-002-003/9//30 | เก้าอี้หัวกลมมีเกลียวโดยรอบหมุนปรับระดับขึ้นลงได้ | Lab chairs | N/A | N/A |  | N/A | 1 | อาคารปฏิบัติการวิทยาศาสตร์ | L-323 | ใช้งานอยู่ | เมธี วิบูลย์เขียว | 24/06/2023
140 | KA-UI-52-001-021/6//15 | ชั้นวางของ ขนาด 0.50x1.20x2.00 เมตร |  | N/A | N/A |  | 10500 | 1 | โรงเรือนเพาะเห็ด | M-02 | ใช้งานอยู่ | เมธี วิบูลย์เขียว | 24/06/2023
141 | KA-UI-52-001-021/7//15 | ชั้นวางของ ขนาด 0.50x1.20x2.00 เมตร |  | N/A | N/A |  | 10500 | 1 | โรงเรือนเพาะเห็ด | M-02 | ใช้งานอยู่ | เมธี วิบูลย์เขียว | 24/06/2023
142 | KA-UI-52-012/3//10 | เครื่องปรับอากาศ ขนาด 32,000 BTU | Air Conditioner (32,000 BTU) | STAR-Aire | N/A |  | N/A | 1 | อาคารปฏิบัติการวิทยาศาสตร์ | L-323 | ใช้งานอยู่ | เมธี วิบูลย์เขียว | 24/06/2023
143 | KA-UI-52-012/4//10 | เครื่องปรับอากาศ ขนาด 32,000 BTU | Air Conditioner (32,000 BTU) | STAR-Aire | N/A |  | N/A | 1 | อาคารปฏิบัติการวิทยาศาสตร์ | L-323 | ใช้งานอยู่ | เมธี วิบูลย์เขียว | 24/06/2023
144 | KA-UI-52-012/5//10 | เครื่องปรับอากาศ ขนาด 32,000 BTU | Air Conditioner (32,000 BTU) | STAR-Aire | N/A |  | N/A | 1 | อาคารปฏิบัติการวิทยาศาสตร์ | L-323 | ใช้งานอยู่ | เมธี วิบูลย์เขียว | 24/06/2023
145 | OR-43-002-060-001/07 KA | Speaker/Comtroller | Speaker/Comtroller | Bose | Bose 402 |  | 25000 | 1 | อาคารปฏิบัติการวิทยาศาสตร์ | L-323 | ใช้งานอยู่ | เมธี วิบูลย์เขียว | 24/06/2023
146 | OR-43-002-070-003/01 KA | เครื่องขยายเสียง |  | N/A | N/A |  | N/A | 1 | อาคารปฏิบัติการวิทยาศาสตร์ | L-323 | ใช้งานอยู่ | เมธี วิบูลย์เขียว | 24/06/2023
147 | OR-43-002-070-003/03 KA | Speaker | Speaker | TOA | SB-1030 B/1030 W |  | 11000 | 1 | อาคารปฏิบัติการวิทยาศาสตร์ | L-323 | ใช้งานอยู่ | เมธี วิบูลย์เขียว | 24/06/2023
148 | OR-43-002-070-004/02 KA | Speaker | Speaker | TOA | SB-1030 B/1030 W |  | 11000 | 1 | อาคารปฏิบัติการวิทยาศาสตร์ | L-323 | ใช้งานอยู่ | เมธี วิบูลย์เขียว | 24/06/2023
149 | OR-44-002-011-003 KA | เครื่องทำน้ำเย็นแบบต่อท่อ2ก๊อกพร้อมเครื่องกรองน้ำ |  | N/A | N/A |  | N/A | 1 | อาคารพืชเศรษฐกิจ |  | ใช้งานอยู่ | เมธี วิบูลย์เขียว | 24/06/2023
150 | OR-44-002-011-004 KA | เครื่องกรองน้ำ |  | N/A | N/A |  | N/A | 1 | อาคารพืชเศรษฐกิจ |  | ใช้งานอยู่ | เมธี วิบูลย์เขียว | 24/06/2023
151 | ไม่มีเลขครุภัณฑ์ | กระดานไวท์บอร์ด ขนาด 1.20x2.40 เมตร |  | N/A | N/A |  | N/A | 1 | อาคารปฏิบัติการวิทยาศาสตร์ | L-323 | ใช้งานอยู่ | เมธี วิบูลย์เขียว | 24/06/2023
152 |  | ตู้เก็บสารกำจัดศัตรูพืช | [5 empty] | 1 | อาคารวิทยเกษตร | V-03 | ใช้งานอยู่ | เมธี วิบูลย์เขียว | 24/06/2023
153 |  | ตู้เก็บสารกำจัดศัตรูพืช | [5 empty] | 1 | อาคารวิทยเกษตร | V-03 | ใช้งานอยู่ | เมธี วิบูลย์เขียว | 24/06/2023
154 |  | ตู้เก็บสารกำจัดศัตรูพืช | [5 empty] | 1 | อาคารวิทยเกษตร | V-03 | ใช้งานอยู่ | เมธี วิบูลย์เขียว | 24/06/2023
155 |  | ตู้เก็บสารกำจัดศัตรูพืช | [5 empty] | 1 | อาคารวิทยเกษตร | V-03 | ใช้งานอยู่ | เมธี วิบูลย์เขียว | 24/06/2023
156 |  | ตู้เก็บสารกำจัดศัตรูพืช | [5 empty] | 1 | อาคารวิทยเกษตร | V-03 | ใช้งานอยู่ | เมธี วิบูลย์เขียว | 24/06/2023
157 |  | ตู้เก็บสารกำจัดศัตรูพืช | [5 empty] | 1 | อาคารวิทยเกษตร | V-03 | ใช้งานอยู่ | เมธี วิบูลย์เขียว | 24/06/2023
158 |  | ตู้เก็บสารไวไฟ 892320 | [5 empty] | 1 | โรงเรือนเพาะเห็ด | M-03 | ใช้งานอยู่ | เมธี วิบูลย์เขียว | 24/06/2023
159 |  | ตู้เก็บสาร SCB-SG-06P 500 x 600 x 1,800 mm. | [5 empty] | 1 | โรงเรือนเพาะเห็ด | M-03 | ใช้งานอยู่ | เมธี วิบูลย์เขียว | 24/06/2023
160 |  | ตู้เก็บสาร SCB-SG-06P 500 x 600 x 1,800 mm. | [5 empty] | 1 | โรงเรือนเพาะเห็ด | M-03 | ใช้งานอยู่ | เมธี วิบูลย์เขียว | 24/06/2023
161 |  | ฝักบัวฉุกเฉินพร้อมที่ล้างตา ES006-1 | [5 empty] | 1 | อาคารวิทยเกษตร |  | ใช้งานอยู่ | เมธี วิบูลย์เขียว | 24/06/2023
162 |  | ฝักบัวฉุกเฉินพร้อมที่ล้างตา ES006-1 | [5 empty] | 1 | โรงเรือนเพาะเห็ด |  | ใช้งานอยู่ | เมธี วิบูลย์เขียว | 24/06/2023
163 |  | โต๊ะติดผนัง WBFB 750 x 3,200 x 800 mm. | [5 empty] | 1 | โรงเรือนเพาะเห็ด | M-03 | ใช้งานอยู่ | เมธี วิบูลย์เขียว | 24/06/2023
164 |  | โต๊ะติดผนังพร้อมซิงค์น้ำ WBFSB 750 x 2600 x 800 mm. | [5 empty] | 1 | โรงเรือนเพาะเห็ด | M-03 | ใช้งานอยู่ | เมธี วิบูลย์เขียว | 24/06/2023
165 |  | ตู้ลอย HC-CC 400 x 1,000 x 1,000 mm. | [5 empty] | 1 | โรงเรือนเพาะเห็ด | M-03 | ใช้งานอยู่ | เมธี วิบูลย์เขียว | 24/06/2023
166 |  | ตู้ลอย HC-CC 400 x 1,000 x 1,000 mm. | [5 empty] | 1 | โรงเรือนเพาะเห็ด | M-03 | ใช้งานอยู่ | เมธี วิบูลย์เขียว | 24/06/2023
167 |  | ตู้ลอย HC-CC 400 x 1,000 x 1,000 mm. | [5 empty] | 1 | โรงเรือนเพาะเห็ด | M-03 | ใช้งานอยู่ | เมธี วิบูลย์เขียว | 24/06/2023
168 |  | ชั้นเหล็ก SI 500 x 1,200 x 1,800 mm. | [5 empty] | 1 | โรงเรือนเพาะเห็ด | M-02 | ใช้งานอยู่ | เมธี วิบูลย์เขียว | 24/06/2023
169 |  | ชั้นเหล็ก SI 500 x 1,200 x 1,800 mm. | [5 empty] | 1 | โรงเรือนเพาะเห็ด | M-02 | ใช้งานอยู่ | เมธี วิบูลย์เขียว | 24/06/2023
170 |  | เก้าอี้ SK-LSC-4012 | [5 empty] | 1 | โรงเรือนเพาะเห็ด | M-01 | ใช้งานอยู่ | เมธี วิบูลย์เขียว | 24/06/2023
171 |  | เก้าอี้ SK-LSC-4012 | [5 empty] | 1 | โรงเรือนเพาะเห็ด | M-01 | ใช้งานอยู่ | เมธี วิบูลย์เขียว | 24/06/2023
172 |  | เก้าอี้ SK-LSC-4012 | [5 empty] | 1 | โรงเรือนเพาะเห็ด | M-01 | ใช้งานอยู่ | เมธี วิบูลย์เขียว | 24/06/2023
173 |  | เก้าอี้ SK-LSC-4012 | [5 empty] | 1 | โรงเรือนเพาะเห็ด | M-01 | ใช้งานอยู่ | เมธี วิบูลย์เขียว | 24/06/2023
174 |  | เก้าอี้ SK-LSC-4012 | [5 empty] | 1 | โรงเรือนเพาะเห็ด | M-01 | ใช้งานอยู่ | เมธี วิบูลย์เขียว | 24/06/2023
175 |  | เก้าอี้ SK-LSC-4012 | [5 empty] | 1 | โรงเรือนเพาะเห็ด | M-01 | ใช้งานอยู่ | เมธี วิบูลย์เขียว | 24/06/2023
176 |  | เก้าอี้ SK-LSC-4012 | [5 empty] | 1 | โรงเรือนเพาะเห็ด | M-03 | ใช้งานอยู่ | เมธี วิบูลย์เขียว | 24/06/2023
177 |  | เก้าอี้ SK-LSC-4012 | [5 empty] | 1 | โรงเรือนเพาะเห็ด | M-03 | ใช้งานอยู่ | เมธี วิบูลย์เขียว | 24/06/2023
178 |  | เก้าอี้ SK-LSC-4012 | [5 empty] | 1 | อาคารวิทยเกษตร | V-01 | ใช้งานอยู่ | เมธี วิบูลย์เขียว | 24/06/2023
179 |  | เก้าอี้ SK-LSC-4012 | [5 empty] | 1 | อาคารวิทยเกษตร | V-01 | ใช้งานอยู่ | เมธี วิบูลย์เขียว | 24/06/2023
180 |  | ตู้เก็บเครื่องแก้ว CB1WGC 400 x 1,200 x 1,600 mm. | [5 empty] | 1 | โรงเรือนเพาะเห็ด | M-03 | ใช้งานอยู่ | เมธี วิบูลย์เขียว | 24/06/2023
181 |  | ตู้เก็บเครื่องแก้ว CB1WGC 400 x 1,200 x 1,600 mm. | [5 empty] | 1 | อาคารวิทยเกษตร | V-02 | ใช้งานอยู่ | เมธี วิบูลย์เขียว | 24/06/2023
182 | 3866008-401000085459-0 | เครื่องปรับอุณหภูมิภายในห้อง | DAIKIN | FAVF30WV2S |  |  |  | 1 | อาคารวิทยเกษตร | V-01 | ใช้งานอยู่ | เมธี วิบูลย์เขียว | 24/06/2023
183 | 3866008-401000085460-0 | เครื่องปรับอุณหภูมิภายในห้อง | DAIKIN | FAVF30WV2S |  |  |  | 1 | อาคารวิทยเกษตร | V-02 | ใช้งานอยู่ | เมธี วิบูลย์เขียว | 24/06/2023
184 | 3866008-401000085461-0 | เครื่องปรับอุณหภูมิภายในห้อง | DAIKIN | FAVF30WV2S |  |  |  | 1 | อาคารวิทยเกษตร | V-02 | ใช้งานอยู่ | เมธี วิบูลย์เขียว | 24/06/2023
185 | 3866008-401000085462-0 | เครื่องปรับอุณหภูมิภายในห้อง | DAIKIN | FAVF30WV2S |  |  |  | 1 | อาคารวิทยเกษตร | V-02 | ใช้งานอยู่ | เมธี วิบูลย์เขียว | 24/06/2023
186 | 3864021-401000080805-0 | ตู้เก็บสารเคมีโครงสร้างไม้ |  | SK Power | N/A |  | 79715 | 1 | โรงเรือนเพาะเห็ด | M-03 | ใช้งานอยู่ | เมธี วิบูลย์เขียว | 24/06/2023